## Hoja1
ANEXO No. 5. ANEXO ECONÓMICO INVITACIÓN A COTIZAR No. 095-2022
FECHA :
NOMBRE RAZÓN SOCIAL:
CORREO ELECTRÓNICO: |  |  | TELÉFONO CEL: |  |  | TELÉFONO CEL:
VIGENCIA DE LA PROPUESTA:
OBJETO A CONTRATAR | SUMINISTRO DE REPUESTOS Y/O ACCESORIOS PARA LOS EQUIPOS Y MOBILIARIO BIOMÉDICO PROPIEDAD DE LA SUBRED INTEGRADA DE SERVICIOS DE SALUD NORTE E.S.E.
ESPECIFICACIONES DEL BIEN O SERVICIO
ÍTEM | NOMBRE / DESCRIPCIÓN | CANTIDAD | UNIDAD DE MEDIDA | PROMEDIO CONSUMO MENSUAL | ESPECIFICACIÓN TÉCNICA | V/R UNITARIO | IVA (SI APLICA) | V/R TOTAL UNITARIO
1 | ACOPLE CHEMETRON | A DEMANDA | UNIDAD | NO APLICA | PARA MANGUERA DE AIRE MEDICINAL, OXIGENO MEDICINAL, VACÍO MEDICINAL | 0 | 0 | 0
2 | ACOPLE DISS | A DEMANDA | UNIDAD | NO APLICA | PARA MANGUERA DE AIRE MEDICINAL, OXIGENO MEDICINAL, VACÍO MEDICINAL | 0 | 0 | 0
3 | ACOPLE DRÄGER | A DEMANDA | UNIDAD | NO APLICA | PARA MANGUERA DE AIRE MEDICINAL, OXIGENO MEDICINAL, VACÍO MEDICINAL | 0 | 0 | 0
4 | ACOPLE METÁLICO ROSCA- RACOR | A DEMANDA | UNIDAD | NO APLICA | PARA TORNIQUETE MARCA RIESTER KOMPRIMETER | 0 | 0 | 0
5 | ACOPLE PARA MANGUERA DE EXTRACCIÓN DE GASES MEDICINALES | A DEMANDA | UNIDAD | NO APLICA | PARA MAQUINAS DE ANESTESIA (DATEX , SPACELABS, DRAGER, MINDRAY, SATUR EVO ) | 0 | 0 | 0
6 | ACOPLE PARA MANGUERA DE EYECTOR | A DEMANDA | UNIDAD | NO APLICA | PARA UNIDAD ODONTOLÓGICA VARIAS MARCAS | 0 | 0 | 0
7 | ACOPLE RÁPIDO HEMBRA PARA CONEXIÓN DE AGUA | A DEMANDA | UNIDAD | NO APLICA | PARA ULTRASONIDO/CAVITRON VARIAS MARCAS | 0 | 0 | 0
8 | ACOPLE RÁPIDO MACHO PARA CONEXIÓN DE AGUA | A DEMANDA | UNIDAD | NO APLICA | PARA ULTRASONIDO/CAVITRON VARIAS MARCAS | 0 | 0 | 0
9 | ACOPLE TIPO RACOR PARA CONEXIÓN A CÁNULA DESDE REGULADOR DE OXIGENO | A DEMANDA | UNIDAD | NO APLICA | CGA870 Y CGA540 | 0 | 0 | 0
10 | ACRÍLICO | A DEMANDA | METRO CUADRADO | NO APLICA | 2MM , 3MM, 5MM Y 10MM DE GROSOR REQUERIDO | 0 | 0 | 0
11 | ACRÍLICO | A DEMANDA | UNIDAD | NO APLICA | PARA ODONTOLOGÍA PROTECTOR PARA LAMPARA DE LA UNIDAD ODONTOLOGÍA | 0 | 0 | 0
12 | ACRÍLICO BARANDA | A DEMANDA | UNIDAD | NO APLICA | PARA INCUBADORA ABIERTA O SERVOCUNA VARIAS MARCAS | 0 | 0 | 0
13 | ACRÍLICO DOBLE PARED | A DEMANDA | UNIDAD | NO APLICA | PARA INCUBADORA MARCA: ATOM , DRAGER, MEDIX, ADVANCE, DAVID, COMEN | 0 | 0 | 0
14 | ACRÍLICO PARA CUNEROS GRANDES | A DEMANDA | UNIDAD | NO APLICA | MEDIDAS : 80 CM DE LARGO , 50 CM ALTO Y ESPESOR DE 5 MM | 0 | 0 | 0
15 | ACRÍLICO PARA CUNEROS PEQUEÑOS | A DEMANDA | UNIDAD | NO APLICA | MEDIDAS : 43 CM DE LARGO, 35 CM ALTURA , 5 MM ESPESOR | 0 | 0 | 0
16 | ADAPTADOR | A DEMANDA | UNIDAD | NO APLICA | 24 VDC 4,4 AMPERIOS, VENTILADOR, ZOLL | 0 | 0 | 0
17 | ADAPTADOR DE VOLTAJE | A DEMANDA | UNIDAD | NO APLICA | 5V, 9V 500MA, 12V 1200MA, 24V Y 15V | 0 | 0 | 0
18 | ADAPTADOR DE VOLTAJE | A DEMANDA | UNIDAD | NO APLICA | PARA VENTILADOR LEISTUNG | 0 | 0 | 0
19 | ADAPTADOR DE VOLTAJE DC | A DEMANDA | UNIDAD | NO APLICA | DE 1A, A 9, 12, 15, 18 O 24 VOLTIOS | 0 | 0 | 0
20 | ADAPTADOR DE VOLTAJE DC | A DEMANDA | UNIDAD | NO APLICA | DE 3A, A 9, 12, 15, 18 O 24 VOLTIOS | 0 | 0 | 0
21 | ADAPTADOR DE VOLTAJE DC | A DEMANDA | UNIDAD | NO APLICA | DE 5A, A 9, 12, 15, 18 O 24 VOLTIOS | 0 | 0 | 0
22 | AMORTIGUADOR | A DEMANDA | UNIDAD | NO APLICA | PARA ESPALDAR HIDRÁULICO DE CAMILLA VARIAS MARCAS | 0 | 0 | 0
23 | APLICADOR | A DEMANDA | UNIDAD | NO APLICA | PARA ULTRASONIDO CHATTANOOGA | 0 | 0 | 0
24 | APLICADOR | A DEMANDA | UNIDAD | NO APLICA | PARA ULTRASONIDO MEDCIR | 0 | 0 | 0
25 | ARCO METÁLICO | A DEMANDA | UNIDAD | NO APLICA | PARA FONENDOSCOPIO | 0 | 0 | 0
26 | ARNÉS | A DEMANDA | UNIDAD | NO APLICA | PARA GRÚA DE PACIENTE MARCA JOERNS HOYER MODELO HPL 500 | 0 | 0 | 0
27 | ASAS INTERNAS ESTERILIZABLES AUTOCLAVABLES CON PALAS INTEGRADAS | A DEMANDA | UNIDAD | NO APLICA | PARA DESFIBRILADOR MARCA MINDRAY, MEDIANA, INSTRAMED, CU MEDICAL, WELCH ALLYN, NIHON KOHDEN, ZOLL, INNOMED, PRIMEDIC | 0 | 0 | 0
28 | ASIENTO EN LONA O CUERINA | A DEMANDA | UNIDAD | NO APLICA | PARA SILLA DE RUEDAS | 0 | 0 | 0
29 | BALINERA | A DEMANDA | UNIDAD | NO APLICA | PARA EJE DE RUEDA DE LAS SILLAS DE RUEDAS | 0 | 0 | 0
30 | BANDA | A DEMANDA | UNIDAD | NO APLICA | PARA CAMINADORA TODAS LAS MARCAS | 0 | 0 | 0
31 | BANDEJA | A DEMANDA | UNIDAD | NO APLICA | PARA INCUBADORA MARCA: ATOM , DRAGER, MEDIX, ADVANCE, DAVID, COMEN | 0 | 0 | 0
32 | BARANDA | A DEMANDA | UNIDAD | NO APLICA | PARA CAMA HOSPITALARIA MARCA: STRYKER; LOS PINOS , HILL ROOM, FISIO TRAUMA, MUBI | 0 | 0 | 0
33 | BASCULA | A DEMANDA | UNIDAD | NO APLICA | PARA INCUBADORA DRAGUER MODELO: C2000 | 0 | 0 | 0
34 | BATERÍA | A DEMANDA | UNIDAD | NO APLICA | PARA CAMA CUNA POLARIS | 0 | 0 | 0
35 | BATERÍA | A DEMANDA | UNIDAD | NO APLICA | PARA OTOEMISOR MARCA: GSI | 0 | 0 | 0
36 | BATERÍA | A DEMANDA | UNIDAD | NO APLICA | PARA CAMA LOS PINOS MODELO: 860SLIDE | 0 | 0 | 0
37 | BATERÍA | A DEMANDA | UNIDAD | NO APLICA | PARA BOMBA DE INFUSIÓN MARCA BYOND SEMI2 | 0 | 0 | 0
38 | BATERÍA | A DEMANDA | UNIDAD | NO APLICA | PARA BOMBA DE INFUSIÓN MARCA HAWKMED HI1 | 0 | 0 | 0
39 | BATERÍA | A DEMANDA | UNIDAD | NO APLICA | PARA DEA MARCA : SCHILLER, MODELO: FRED EASY | 0 | 0 | 0
40 | BATERÍA | A DEMANDA | UNIDAD | NO APLICA | PARA DEA MARCA : NIHON KOHDEN, MODELO: AED-2100K | 0 | 0 | 0
41 | BATERÍA | A DEMANDA | UNIDAD | NO APLICA | PARA DEA MARCA : MINDRAY, MODELO: BENEHEARTH D1 | 0 | 0 | 0
42 | BATERÍA | A DEMANDA | UNIDAD | NO APLICA | PARA DEA MARCA : INSTRAMED, MODELO: ISIS | 0 | 0 | 0
43 | BATERÍA | A DEMANDA | UNIDAD | NO APLICA | PARA DEA MARCA : CU MEDICAL | 0 | 0 | 0
44 | BATERÍA | A DEMANDA | UNIDAD | NO APLICA | PARA DESFIBRILADOR MARCA : G.E., MODELO : RESPONDER 2000 Y CARDIO SERV | 0 | 0 | 0
45 | BATERÍA | A DEMANDA | UNIDAD | NO APLICA | PARA DESFIBRILADOR MARCA : HEWLETT PACKARD , MODELO: CODEMASTER | 0 | 0 | 0
46 | BATERÍA | A DEMANDA | UNIDAD | NO APLICA | PARA DESFIBRILADOR MARCA : MEDIANA, MODELO: D500 | 0 | 0 | 0
47 | BATERÍA | A DEMANDA | UNIDAD | NO APLICA | PARA DESFIBRILADOR MARCA : MINDRAY, MODELO , BENEHEART D3 | 0 | 0 | 0
48 | BATERÍA | A DEMANDA | UNIDAD | NO APLICA | PARA DESFIBRILADOR MARCA : PRIMEDIC, MODELO. DEFIMONITOR XD | 0 | 0 | 0
49 | BATERÍA | A DEMANDA | UNIDAD | NO APLICA | PARA DESFIBRILADOR MARCA : SCHILLER, MODELO: DEFIGARD 4000 | 0 | 0 | 0
50 | BATERÍA | A DEMANDA | UNIDAD | NO APLICA | PARA DESFIBRILADOR MARCA : NIHON KOHDEN, MODELO: TEC 5531E, 5631E, 5600 | 0 | 0 | 0
51 | BATERÍA | A DEMANDA | UNIDAD | NO APLICA | PARA DESFIBRILADOR MARCA : WELCH ALLYN, MODELO : PIC 30 | 0 | 0 | 0
52 | BATERÍA | A DEMANDA | UNIDAD | NO APLICA | PARA DESFIBRILADOR MARCA : ZOLL, MODELO; M SERIES | 0 | 0 | 0
53 | BATERÍA | A DEMANDA | UNIDAD | NO APLICA | PARA DESFIBRILADOR MARCA : INNOMED MODELO : CARDIOAID | 0 | 0 | 0
54 | BATERÍA | A DEMANDA | UNIDAD | NO APLICA | PARA DESFIBRILADOR MARCA : INSTRAMED MODELO : CARDIO MAX, DUAL MAX | 0 | 0 | 0
55 | BATERÍA | A DEMANDA | UNIDAD | NO APLICA | PARA DESFIBRILADOR MARCA : MEDTRONIC MODELO : LIFEPAK20 | 0 | 0 | 0
56 | BATERÍA | A DEMANDA | UNIDAD | NO APLICA | PARA DESFIBRILADOR MARCA : CU MEDICAL MODELO: CUHD1 | 0 | 0 | 0
57 | BATERÍA | A DEMANDA | UNIDAD | NO APLICA | PARA ELECTROCARDIÓGRAFO BTL MODELO: BTL 08-MT, BTL-08SD, 1203 | 0 | 0 | 0
58 | BATERÍA | A DEMANDA | UNIDAD | NO APLICA | PARA ELECTROCARDIÓGRAFO COMEN MODELO: CM1200 | 0 | 0 | 0
59 | BATERÍA | A DEMANDA | UNIDAD | NO APLICA | PARA ELECTROCARDIÓGRAFO MARCA : BIOCARE , MODELO :ECG- 101G, 1E3, IE-300 | 0 | 0 | 0
60 | BATERÍA | A DEMANDA | UNIDAD | NO APLICA | PARA ELECTROCARDIÓGRAFO MARCA : BURDICK, MODELO: EK10 | 0 | 0 | 0
61 | BATERÍA | A DEMANDA | UNIDAD | NO APLICA | PARA ELECTROCARDIÓGRAFO MARCA : CARDIO CARE, MODELO: 2000 | 0 | 0 | 0
62 | BATERÍA | A DEMANDA | UNIDAD | NO APLICA | PARA ELECTROCARDIÓGRAFO MARCA :EDAN, MODELO ; SE 601, SE 3 | 0 | 0 | 0
63 | BATERÍA | A DEMANDA | UNIDAD | NO APLICA | PARA ELECTROCARDIÓGRAFO MARCA : GENERAL ELECTRIC, MODELO : MAX 600 | 0 | 0 | 0
64 | BATERÍA | A DEMANDA | UNIDAD | NO APLICA | PARA ELECTROCARDIÓGRAFO MARCA : NIHON KOHDEN, MODELO : ECG . 1150, 1350 | 0 | 0 | 0
65 | BATERÍA | A DEMANDA | UNIDAD | NO APLICA | PARA ELECTROCARDIÓGRAFO MARCA : SCHILLER MODELO, AT 1 | 0 | 0 | 0
66 | BATERÍA | A DEMANDA | UNIDAD | NO APLICA | PARA ELECTROCARDIÓGRAFO MARCA : TRISMED MODELO - CARDITIA 400 | 0 | 0 | 0
67 | BATERÍA | A DEMANDA | UNIDAD | NO APLICA | PARA ELECTROCARDIÓGRAFO MARCA : CARDI MAX MODELO - FX7202 | 0 | 0 | 0
68 | BATERÍA | A DEMANDA | UNIDAD | NO APLICA | PARA ELECTROCARDIÓGRAFO MINDRAY MODELO BENEHEART R12 | 0 | 0 | 0
69 | BATERÍA | A DEMANDA | UNIDAD | NO APLICA | PARA ELECTROCARDIÓGRAFO MARCA : MEDIANA MOD YM812L | 0 | 0 | 0
70 | BATERÍA | A DEMANDA | UNIDAD | NO APLICA | PARA INCUBADORA HILL ROM, C450 | 0 | 0 | 0
71 | BATERÍA | A DEMANDA | UNIDAD | NO APLICA | PARA INCUBADORA ATOM, V80 | 0 | 0 | 0
72 | BATERÍA | A DEMANDA | UNIDAD | NO APLICA | PARA INCUBADORA ADVANCE, A3186 | 0 | 0 | 0
73 | BATERÍA | A DEMANDA | UNIDAD | NO APLICA | PARA INCUBADORA COMEN, B3 | 0 | 0 | 0
74 | BATERÍA | A DEMANDA | UNIDAD | NO APLICA | PARA INCUBADORA DRAGUER TI-500, ADVANCE | 0 | 0 | 0
75 | BATERÍA | A DEMANDA | UNIDAD | NO APLICA | PARA GRÚA DE PACIENTE MARCA JOERNS HOYER MODELO HPL500 | 0 | 0 | 0
76 | BATERÍA | A DEMANDA | UNIDAD | NO APLICA | PARA LARINGOSCOPIO, FOTÓFORO KARL STORZ REF 123 3V, | 0 | 0 | 0
77 | BATERÍA | A DEMANDA | UNIDAD | NO APLICA | PARA MAQUINA DE ANESTESIA MARCA : DRÄGER MODELO : PRIMUS, ATLAN A300 | 0 | 0 | 0
78 | BATERÍA | A DEMANDA | UNIDAD | NO APLICA | PARA MAQUINA DE ANESTESIA MARCA : BLEASE , MODELO : 8700 | 0 | 0 | 0
79 | BATERÍA | A DEMANDA | UNIDAD | NO APLICA | PARA MAQUINA DE ANESTESIA MARCA : MINDRAY , MODELO WATO : X300, EX30, EX65 | 0 | 0 | 0
80 | BATERÍA | A DEMANDA | UNIDAD | NO APLICA | PARA MAQUINA DE ANESTESIA MARCA : SPACE LABS ; MODELO : BLEASE SIRIUS | 0 | 0 | 0
81 | BATERÍA | A DEMANDA | UNIDAD | NO APLICA | PARA MESA DE CIRUGÍA MARCA: GEM MODELO: ET700 | 0 | 0 | 0
82 | BATERÍA | A DEMANDA | UNIDAD | NO APLICA | PARA MESA DE CIRUGÍA MARCA: MINDRAY MODELO: HYBASE 3000, HYBASE 6000 | 0 | 0 | 0
83 | BATERÍA | A DEMANDA | UNIDAD | NO APLICA | PARA MONITOR DE SIGNOS VITALES MARCA : BIOLIGHT, MODELO : M7000 | 0 | 0 | 0
84 | BATERÍA | A DEMANDA | UNIDAD | NO APLICA | PARA MONITOR DE SIGNOS VITALES MARCA : DATASCOPE , MODELO , PASSPORT 2, TRIO , SPECTRUM | 0 | 0 | 0
85 | BATERÍA | A DEMANDA | UNIDAD | NO APLICA | PARA MONITOR DE SIGNOS VITALES MARCA : NIHON KOHDEN, MODELO: BSM 3763 K , BSM 2553K, BSM 2303 K , BSM 3532K, BSM 3500K, BSM 2301 K, BSM 6301, BSM 2301, PVM 2701, SVM 7601 | 0 | 0 | 0
86 | BATERÍA | A DEMANDA | UNIDAD | NO APLICA | PARA MONITOR DE SIGNOS VITALES MARCA :HEAL FORCE, MODELO: DELUXE 70 | 0 | 0 | 0
87 | BATERÍA | A DEMANDA | UNIDAD | NO APLICA | PARA MONITOR DE SIGNOS VITALES MARCA : MINDRAY, MODELO : UMEC 10 , BENEVIEW T5 , UMEC 12 , PM 9000, IMEC 12 , IMEC 15, MEC 1200, IMEC 8, IMEC 10, MEC 2000, M 2000, MEC 1000, VS -800-BENEVISION N12, EPM15, EPM10, EPM-12, | 0 | 0 | 0
88 | BATERÍA | A DEMANDA | UNIDAD | NO APLICA | PARA MONITOR DE SIGNOS VITALES MARCA : EDAN , MODELO : M50 , M 8, M80, M 9 , M9B | 0 | 0 | 0
89 | BATERÍA | A DEMANDA | UNIDAD | NO APLICA | PARA MONITOR DE SIGNOS VITALES MARCA : COMEN ,C80 | 0 | 0 | 0
90 | BATERÍA | A DEMANDA | UNIDAD | NO APLICA | PARA MONITOR DE SIGNOS VITALES MARCA : PHILLIPS ,G30E | 0 | 0 | 0
91 | BATERÍA | A DEMANDA | UNIDAD | NO APLICA | PARA MONITOR DE SIGNOS VITALES MARCA : MEDIANA ,M50 | 0 | 0 | 0
92 | BATERÍA | A DEMANDA | UNIDAD | NO APLICA | PARA MONITOR DE SIGNOS VITALES MARCA : DRAGUER , MODELO : VISTA 120 S, INFINITY VISTA XS, INFINITY VISTA XL, INFINITY DELTA | 0 | 0 | 0
93 | BATERÍA | A DEMANDA | UNIDAD | NO APLICA | PARA TORNIQUETE MARCA: ULRICH MEDICAL MODEL: VT1380-HP | 0 | 0 | 0
94 | BATERÍA | A DEMANDA | UNIDAD | NO APLICA | PARA MONITOR DE SIGNOS VITALES MARCA : GENERAL ELECTRIC , MODELO : B 20 | 0 | 0 | 0
95 | BATERÍA | A DEMANDA | UNIDAD | NO APLICA | PARA MONITOR DE SIGNOS VITALES MARCA : PENLON, MODELO :PM9000 | 0 | 0 | 0
96 | BATERÍA | A DEMANDA | UNIDAD | NO APLICA | PARA MONITOR DE SIGNOS VITALES MARCA : SHILLER , MODELO ARGUS | 0 | 0 | 0
97 | BATERÍA | A DEMANDA | UNIDAD | NO APLICA | PARA MONITOR DE SIGNOS VITALES MARCA : SPACE LABS, MODELO : QUBE, 90217A | 0 | 0 | 0
98 | BATERÍA | A DEMANDA | UNIDAD | NO APLICA | PARA MONITOR DE SIGNOS VITALES MARCA : WELCH ALLY MODELO: ATLAS | 0 | 0 | 0
99 | BATERÍA | A DEMANDA | UNIDAD | NO APLICA | PARA MONITOR DE SIGNOS VITALES MARCA : GENERAL MEDITECH MODELO: G3 | 0 | 0 | 0
100 | BATERÍA | A DEMANDA | UNIDAD | NO APLICA | PARA MONITOR DE SIGNOS VITALES MARCA : PHILIPS MODELO G30E | 0 | 0 | 0
101 | BATERÍA | A DEMANDA | UNIDAD | NO APLICA | PARA MONITOR DE SIGNOS VITALES MARCA: ZONCARE MODELO: PM7000D | 0 | 0 | 0
102 | BATERÍA | A DEMANDA | UNIDAD | NO APLICA | PARA MONITOR DE SIGNOS VITALES MARCA: COMEN MODELO: C80 | 0 | 0 | 0
103 | BATERÍA | A DEMANDA | UNIDAD | NO APLICA | PARA MONITOR DE SIGNOS VITALES MARCA: EDAN X12 | 0 | 0 | 0
104 | BATERÍA | A DEMANDA | UNIDAD | NO APLICA | PARA MONITOR DE SIGNOS VITALES MARCA: IDONTTMED | 0 | 0 | 0
105 | BATERÍA | A DEMANDA | UNIDAD | NO APLICA | PARA VENTILADOR MARCA : PURITAN BENNETT MONITOR : 840 | 0 | 0 | 0
106 | BATERÍA | A DEMANDA | UNIDAD | NO APLICA | PARA VENTILADOR MARCA : NEWPORT, MODELO : E360 | 0 | 0 | 0
107 | BATERÍA | A DEMANDA | UNIDAD | NO APLICA | PARA VENTILADOR MARCA : MAGNAMED, MODELO : OXIMAG | 0 | 0 | 0
108 | BATERÍA | A DEMANDA | UNIDAD | NO APLICA | PARA VENTILADOR MARCA TECME NEUMOVENT TS Y ADVANCE | 0 | 0 | 0
109 | BATERÍA | A DEMANDA | UNIDAD | NO APLICA | PARA VENTILADOR MARCA : AVEA , MODELO : VIASYS | 0 | 0 | 0
110 | BATERÍA | A DEMANDA | UNIDAD | NO APLICA | PARA VENTILADOR MARCA : MINDRAY , MODELO : SV 300 | 0 | 0 | 0
111 | BATERÍA | A DEMANDA | UNIDAD | NO APLICA | PARA VENTILADOR MARCA : DRAGUER, MODELO : EVITA V300, SAVINA 300, SAVINA SYSTEM, EVITA 500 | 0 | 0 | 0
112 | BATERÍA | A DEMANDA | UNIDAD | NO APLICA | PARA VENTILADOR MARCA : AEONMED, MODELO : VG70 | 0 | 0 | 0
113 | BATERÍA | A DEMANDA | UNIDAD | NO APLICA | PARA VENTILADOR MARCA SLE 6000 | 0 | 0 | 0
114 | BATERÍA | A DEMANDA | UNIDAD | NO APLICA | PARA VENTILADOR MARCA LEISTUNG | 0 | 0 | 0
115 | BATERÍA | A DEMANDA | UNIDAD | NO APLICA | PARA VENTILADOR MARCA: ACUTRONIC FABIAN NCPAP, HFO | 0 | 0 | 0
116 | BATERÍA | A DEMANDA | UNIDAD | NO APLICA | PARA BLENDER (MEDIDOR DE GASES) MARCA MAXTEC | 0 | 0 | 0
117 | BATERÍA | A DEMANDA | UNIDAD | NO APLICA | PARA MONITOR FETAL MARCA: GENERAL MEDITECH, EDAN F3, F6, CADENCE | 0 | 0 | 0
118 | BATERÍA | A DEMANDA | UNIDAD | NO APLICA | PARA PULSOXÍMETRO MASSIMO RAD9 | 0 | 0 | 0
119 | BATERÍA | A DEMANDA | UNIDAD | NO APLICA | PARA SUCCIONADOR CAMI NEW ASPIRET | 0 | 0 | 0
120 | BATERÍA | A DEMANDA | UNIDAD | NO APLICA | PARA VENTILADOR MARCA : PHILIPS V680 | 0 | 0 | 0
121 | BATERÍA | A DEMANDA | UNIDAD | NO APLICA | PARA VENTILADOR MARCA : NORTHERN MEDITEC | 0 | 0 | 0
122 | BATERÍA INTERNA CR 1220 3V | A DEMANDA | UNIDAD | NO APLICA | PARA MONITOR DE SIGNOS VITALES MARCA: MINDRAY, MOD: IMEC 10 | 0 | 0 | 0
123 | BATERÍA RECARGABLE | A DEMANDA | UNIDAD | NO APLICA | PARA DOPPLER FETAL MARCA: EDAN MODELO : SONOTRAX | 0 | 0 | 0
124 | BATERÍA RECARGABLE | A DEMANDA | UNIDAD | NO APLICA | PARA DOPPLER FETAL MARCA: HUNTLEIGH MODELO : FD1 | 0 | 0 | 0
125 | BIELA ENSAMBLADA | A DEMANDA | UNIDAD | NO APLICA | PARA SUCCIONADOR MARCA: THOMAS | 0 | 0 | 0
126 | BOMBA DE INYECCIÓN DE AGUA | A DEMANDA | UNIDAD | NO APLICA | PARA AUTOCLAVES MARCA: EURONDA, TUTTNAUER, RITTER, STURDY, AUTOMAT. | 0 | 0 | 0
127 | BOMBA DE VACÍO | A DEMANDA | UNIDAD | NO APLICA | PARA AUTOCLAVES MARCA: EURONDA, TUTTNAUER, RITTER, STURDY, AUTOMAT. | 0 | 0 | 0
128 | BOMBILLO | A DEMANDA | UNIDAD | NO APLICA | PARA TORRE DE LAPAROSCOPIA MARCA: STORZ, STRYKER, OLYMPUS,FUJIFILM | 0 | 0 | 0
129 | BOMBILLO | A DEMANDA | UNIDAD | NO APLICA | PARA TORRE DE ENDOSCOPIA MARCA: STORZ, STRYKER, OLYMPUS,FUJIFILM | 0 | 0 | 0
130 | BOMBILLO | A DEMANDA | UNIDAD | NO APLICA | PARA TORRE DE ARTROSCOPIA MARCA: STORZ, STRYKER, OLYMPUS,FUJIFILM | 0 | 0 | 0
131 | BOMBILLO | A DEMANDA | UNIDAD | NO APLICA | 24V -150W OSRAM | 0 | 0 | 0
132 | BOMBILLO | A DEMANDA | UNIDAD | NO APLICA | WELCH ALLYN 2900, 3000, 3100, 3400, 3900, 3600, 6000, 6100, 6500, 4400, 4900. | 0 | 0 | 0
133 | BOMBILLO | A DEMANDA | UNIDAD | NO APLICA | WELCH ALLYN 12V - 55W OSRAM H3. | 0 | 0 | 0
134 | BOMBILLO | A DEMANDA | UNIDAD | NO APLICA | PARA LÁMPARA DE FOTO CURADO 12V 75W | 0 | 0 | 0
135 | BOMBILLO | A DEMANDA | UNIDAD | NO APLICA | 24V - 120W | 0 | 0 | 0
136 | BOMBILLO | A DEMANDA | UNIDAD | NO APLICA | 24V-100W | 0 | 0 | 0
137 | BOMBILLO | A DEMANDA | UNIDAD | NO APLICA | PARA MICROSCOPIO DE CIRUGÍA TIPO CAMPANA 12V- 100W | 0 | 0 | 0
138 | BOMBILLO | A DEMANDA | UNIDAD | NO APLICA | WELCH ALLYN 4700, 4800. | 0 | 0 | 0
139 | BOMBILLO | A DEMANDA | UNIDAD | NO APLICA | WELCH ALLYN 1200 | 0 | 0 | 0
140 | BOMBILLO | A DEMANDA | UNIDAD | NO APLICA | PARA OFTALMOSCOPIO RIESTER | 0 | 0 | 0
141 | BOMBILLO | A DEMANDA | UNIDAD | NO APLICA | PARA OFTALMOSCOPIO GMD | 0 | 0 | 0
142 | BOMBILLO | A DEMANDA | UNIDAD | NO APLICA | PARA OTOSCOPIO GMD | 0 | 0 | 0
143 | BOMBILLO | A DEMANDA | UNIDAD | NO APLICA | PARA CÁMARA DE FOTOTERAPIA, TL 100W/01 FS072 | 0 | 0 | 0
144 | BOMBILLO | A DEMANDA | UNIDAD | NO APLICA | 12V - 10W | 0 | 0 | 0
145 | BOMBILLO | A DEMANDA | UNIDAD | NO APLICA | 12V - 35W BIPIN | 0 | 0 | 0
146 | BOMBILLO | A DEMANDA | UNIDAD | NO APLICA | 6V - 20W BIPIN | 0 | 0 | 0
147 | BOMBILLO | A DEMANDA | UNIDAD | NO APLICA | 12V - 50W | 0 | 0 | 0
148 | BOMBILLO | A DEMANDA | UNIDAD | NO APLICA | LULLABY GENERAL LAMPARA DE FOTOTERAPIA | 0 | 0 | 0
149 | BOMBILLO | A DEMANDA | UNIDAD | NO APLICA | PARA LAMPARA DE FOTOTERAPIA MARCA DAVID | 0 | 0 | 0
150 | BOMBILLO | A DEMANDA | UNIDAD | NO APLICA | BILIBLUE 20 WATTS PARA LÁMPARA DE FOTOTERAPIA FANEM, ATOM, KRAMER, HILL ROM, AMEDA EGNELL, MAXIPHOTO8, MEDIX | 0 | 0 | 0
151 | BOMBILLO | A DEMANDA | UNIDAD | NO APLICA | PARA FOTÓFORO MARCA: KARL STORZ, WELCH ALLYN | 0 | 0 | 0
152 | BOMBILLO | A DEMANDA | UNIDAD | NO APLICA | PARA LÁMPARA CUELLO DE CISNE WELCH ALLYN LS-135 | 0 | 0 | 0
153 | BOMBILLO | A DEMANDA | UNIDAD | NO APLICA | PARA LÁMPARA CUELLO DE CISNE WELCH ALLYN GS-300, GS-600 | 0 | 0 | 0
154 | BOMBILLO | A DEMANDA | UNIDAD | NO APLICA | PARA LÁMPARA HENDIDURA DIFERENTES MARCAS | 0 | 0 | 0
155 | BOMBILLO | A DEMANDA | UNIDAD | NO APLICA | PARA LENSOMETRO DIFERENTES MARCAS | 0 | 0 | 0
156 | BOMBILLO | A DEMANDA | UNIDAD | NO APLICA | PARA PROYECTOR DE OPTOTIPOS DIFERENTES MARCAS | 0 | 0 | 0
157 | BOMBILLO | A DEMANDA | UNIDAD | NO APLICA | 12V -75 W BIPIN CAMPANA | 0 | 0 | 0
158 | BOMBILLO | A DEMANDA | UNIDAD | NO APLICA | PARA LAMPARA CIELITICA MARCAS CONVIDA, TRIDENT, HERAEUS, MARTIN, MINDRAY | 0 | 0 | 0
159 | BOMBILLO | A DEMANDA | UNIDAD | NO APLICA | PARA EQUIPO DE ÓRGANOS STRONG MEDICAL. | 0 | 0 | 0
160 | BOMBILLO | A DEMANDA | UNIDAD | NO APLICA | PARA LAMPARA PIELITICA, MARCAS BURTON, MINDRAY, AIM LED, CONVIDA, PHILLIPS, STERIS HEXALUX | 0 | 0 | 0
161 | BOMBILLO | A DEMANDA | UNIDAD | NO APLICA | PARA COLPOSCOPIO MARCA OLYMPUS, ZEISS, COLPOSCOPE | 0 | 0 | 0
162 | BOMBILLO | A DEMANDA | UNIDAD | NO APLICA | LED CON CONECTORES PARA MICROSCOPIO LABOMED LX 500 | 0 | 0 | 0
163 | BOQUILLA | A DEMANDA | UNIDAD | NO APLICA | PARA EYECTOR UNIDAD ODONTOLÓGICA | 0 | 0 | 0
164 | BOTON DE ENCENDIDO | A DEMANDA | UNIDAD | NO APLICA | PARA PULSOXÍMETRO, MASIMO | 0 | 0 | 0
165 | BRAZALETE | A DEMANDA | UNIDAD | NO APLICA | DE DOS VÍAS ADULTO REUTILIZABLE COMPATIBLE CON TODAS LAS MARCAS, LIBRE DE LATEX | 0 | 0 | 0
166 | BRAZALETE | A DEMANDA | UNIDAD | NO APLICA | DE DOS VÍAS BARIÁTRICO REUTILIZABLE COMPATIBLE CON TODAS LAS MARCAS, LIBRE DE LATEX | 0 | 0 | 0
167 | BRAZALETE | A DEMANDA | UNIDAD | NO APLICA | DE UNA VÍA ADULTO REUTILIZABLE COMPATIBLE CON TODAS LAS MARCAS, LIBRE DE LATEX | 0 | 0 | 0
168 | BRAZALETE | A DEMANDA | UNIDAD | NO APLICA | DE UNA VÍA BARIÁTRICO REUTILIZABLE COMPATIBLE CON TODAS LAS MARCAS, LIBRE DE LATEX | 0 | 0 | 0
169 | BRAZALETE | A DEMANDA | UNIDAD | NO APLICA | PEDIÁTRICO DE DOS VÍAS REUTILIZABLE COMPATIBLE CON TODAS LAS MARCAS, LIBRE DE LATEX | 0 | 0 | 0
170 | BRAZALETE | A DEMANDA | UNIDAD | NO APLICA | PEDIÁTRICO DE UNA VÍA REUTILIZABLE COMPATIBLE CON TODAS LAS MARCAS, LIBRE DE LATEX | 0 | 0 | 0
171 | BRAZALETE | A DEMANDA | UNIDAD | NO APLICA | PARA TORNIQUETE PARA MIEMBRO SUPERIOR | 0 | 0 | 0
172 | BRAZALETE | A DEMANDA | UNIDAD | NO APLICA | PARA TORNIQUETE PARA MIEMBRO INFERIOR | 0 | 0 | 0
173 | BUJE | A DEMANDA | UNIDAD | NO APLICA | CUALQUIER REFERENCIA | 0 | 0 | 0
174 | BUS DE DATOS | A DEMANDA | UNIDAD | NO APLICA | CUALQUIER REFERENCIA | 0 | 0 | 0
175 | CABEZA DE CONTRANGULO | A DEMANDA | UNIDAD | NO APLICA | MARCA: NSK, STAR DENTAL, AMERICAN DENTAL, JINME, YOUNITY | 0 | 0 | 0
176 | CABEZA DE OFTALMOSCOPIO | A DEMANDA | UNIDAD | NO APLICA | HALÓGENO DE 3.5 V WELCH ALLYN. REF: 11710 | 0 | 0 | 0
177 | CABEZA DE OFTALMOSCOPIO | A DEMANDA | UNIDAD | NO APLICA | HALÓGENO DE 3.5 V GMD. REF: 11710 | 0 | 0 | 0
178 | CABEZA DE OTOSCOPIO | A DEMANDA | UNIDAD | NO APLICA | HALÓGENO DE 3.5 V WELCH ALLYN. REF: 25020 | 0 | 0 | 0
179 | CABEZA DE OTOSCOPIO | A DEMANDA | UNIDAD | NO APLICA | HALÓGENO DE 3.5 V GMD. REF: 25020 | 0 | 0 | 0
180 | CABEZAL DE OFTALMOSCOPIO | A DEMANDA | UNIDAD | NO APLICA | TIPO LED MARCA: WELCH ALLYN MODELO POCKET LED | 0 | 0 | 0
181 | CABEZAL DE OTOSCOPIO | A DEMANDA | UNIDAD | NO APLICA | LED MARCA: WELCH ALLYN MODELO POCKET LED | 0 | 0 | 0
182 | CABEZOTE DE ULTRASONIDO | A DEMANDA | UNIDAD | NO APLICA | DOPPLER FETAL EDAN, HUNTLEIGH, DOPPLEX | 0 | 0 | 0
183 | CABLE AC | A DEMANDA | UNIDAD | NO APLICA | GRADO HOSPITALARIO MÍNIMO 2 METROS | 0 | 0 | 0
184 | CABLE CALEFACTORES PARA HUMIDIFICADOR | A DEMANDA | UNIDAD | NO APLICA | PARA MARCA FISHER & PAKEL | 0 | 0 | 0
185 | CABLE CALEFACTORES PARA HUMIDIFICADOR | A DEMANDA | UNIDAD | NO APLICA | PARA MARCA VADI | 0 | 0 | 0
186 | CABLE CALEFACTORES PARA HUMIDIFICADOR | A DEMANDA | UNIDAD | NO APLICA | PARA MARCA GGM | 0 | 0 | 0
187 | CABLE CON ACOPLE PARA LAPIZ DE ULTRASONIDO | A DEMANDA | UNIDAD | NO APLICA | PARA MARCA: FROGENT, DTE | 0 | 0 | 0
188 | CABLE CON PULSADOR PARA EQUIPO DE RAYOS X PORTÁTIL | A DEMANDA | UNIDAD | NO APLICA | PARA MARCA INTERMEDICAL, DRGEM | 0 | 0 | 0
189 | CABLE CONECTOR DE MODULO PRINCIPAL | A DEMANDA | UNIDAD | NO APLICA | PARA INCUBADORA NEONATAL MARCA: ATOM MODELO: RABBE INCU, DUAL INCU | 0 | 0 | 0
190 | CABLE DE CONEXIÓN | A DEMANDA | UNIDAD | NO APLICA | PARA OTOEMISOR | 0 | 0 | 0
191 | CABLE DE ECG | A DEMANDA | UNIDAD | NO APLICA | PARA DESFIBRILADOR MARCA : G.E., MODELO : RESPONDER 2000 Y CARDIO SERV | 0 | 0 | 0
192 | CABLE DE ECG | A DEMANDA | UNIDAD | NO APLICA | PARA DESFIBRILADOR MARCA : HEWLETT PACKARD , MODELO: CODEMASTER | 0 | 0 | 0
193 | CABLE DE ECG | A DEMANDA | UNIDAD | NO APLICA | PARA DESFIBRILADOR MARCA : MINDRAY, MODELO , BENEHEART | 0 | 0 | 0
194 | CABLE DE ECG | A DEMANDA | UNIDAD | NO APLICA | PARA DESFIBRILADOR MARCA : NIHON KOHDEN, MODELO: TEC 5531, TEC 5600, 7731, 5631, 5531E | 0 | 0 | 0
195 | CABLE DE ECG | A DEMANDA | UNIDAD | NO APLICA | PARA DESFIBRILADOR MARCA : PRIMEDIC, MODELO. DEFIMONITOR XD | 0 | 0 | 0
196 | CABLE DE ECG | A DEMANDA | UNIDAD | NO APLICA | PARA DESFIBRILADOR MARCA : SCHILLER, MODELO: DEFIGARD 4000, DEFIGARD 3002IH | 0 | 0 | 0
197 | CABLE DE ECG | A DEMANDA | UNIDAD | NO APLICA | PARA DESFIBRILADOR MARCA : MEDIANA, MODELO D500 5 LEADS | 0 | 0 | 0
198 | CABLE DE ECG | A DEMANDA | UNIDAD | NO APLICA | PARA DESFIBRILADOR MARCA : WELCH ALLYN, MODELO : PIC 30 | 0 | 0 | 0
199 | CABLE DE ECG | A DEMANDA | UNIDAD | NO APLICA | PARA DESFIBRILADOR MARCA : ZOLL, MODELO; M SERIES | 0 | 0 | 0
200 | CABLE DE ECG | A DEMANDA | UNIDAD | NO APLICA | PARA DESFIBRILADOR MARCA : INNOMED MODELO : CARDIOAID | 0 | 0 | 0
201 | CABLE DE ECG | A DEMANDA | UNIDAD | NO APLICA | PARA DESFIBRILADOR MARCA : INSTRAMED MODELO : CARDIO MAX, DUAL MAX | 0 | 0 | 0
202 | CABLE DE ECG | A DEMANDA | UNIDAD | NO APLICA | PARA DESFIBRILADOR MARCA : MEDTRONIC MODELO : LIFEPAK20 | 0 | 0 | 0
203 | CABLE DE ECG | A DEMANDA | UNIDAD | NO APLICA | PARA ELECTROCARDIÓGRAFO BTL MODELO: BTL-08 MT, BTL-08SD, 1203 | 0 | 0 | 0
204 | CABLE DE ECG | A DEMANDA | UNIDAD | NO APLICA | PARA ELECTROCARDIÓGRAFO COMEN MODELO: CM1200 | 0 | 0 | 0
205 | CABLE DE ECG | A DEMANDA | UNIDAD | NO APLICA | PARA ELECTROCARDIÓGRAFO MARCA : BIOCARE , MODELO :ECG- 101G Y 1E3, IE300 | 0 | 0 | 0
206 | CABLE DE ECG | A DEMANDA | UNIDAD | NO APLICA | PARA ELECTROCARDIÓGRAFO MARCA : BURDICK, MODELO: EK10 | 0 | 0 | 0
207 | CABLE DE ECG | A DEMANDA | UNIDAD | NO APLICA | PARA ELECTROCARDIÓGRAFO MARCA : CARDIO CARE, MODELO: 2000 | 0 | 0 | 0
208 | CABLE DE ECG | A DEMANDA | UNIDAD | NO APLICA | PARA ELECTROCARDIÓGRAFO MARCA :EDAN, MODELO ; SE 601, SE 3 | 0 | 0 | 0
209 | CABLE DE ECG | A DEMANDA | UNIDAD | NO APLICA | PARA ELECTROCARDIÓGRAFO MARCA : GENERAL ELECTRIC, MODELO : MAX 600 | 0 | 0 | 0
210 | CABLE DE ECG | A DEMANDA | UNIDAD | NO APLICA | PARA ELECTROCARDIÓGRAFO MARCA : NIHON KOHDEN, MODELO : ECG . 1150 | 0 | 0 | 0
211 | CABLE DE ECG | A DEMANDA | UNIDAD | NO APLICA | PARA ELECTROCARDIÓGRAFO MARCA : SCHILLER MODELO, AT 1 | 0 | 0 | 0
212 | CABLE DE ECG | A DEMANDA | UNIDAD | NO APLICA | PARA ELECTROCARDIÓGRAFO MARCA : TRISMED MODELO - CARDITIA 400 | 0 | 0 | 0
213 | CABLE DE ECG | A DEMANDA | UNIDAD | NO APLICA | PARA ELECTROCARDIÓGRAFO MARCA : CARDI MAX MODELO - FX7202 | 0 | 0 | 0
214 | CABLE DE ECG | A DEMANDA | UNIDAD | NO APLICA | PARA ELECTROCARDIÓGRAFO MINDRAY BENEHEART R12 | 0 | 0 | 0
215 | CABLE DE ECG | A DEMANDA | UNIDAD | NO APLICA | PARA MONITOR DE SIGNOS VITALES MARCA : BIOLIGHT, MODELO : M7000 | 0 | 0 | 0
216 | CABLE DE ECG | A DEMANDA | UNIDAD | NO APLICA | PARA MONITOR DE SIGNOS VITALES MARCA : EDAN , MODELO : X12 | 0 | 0 | 0
217 | CABLE DE ECG | A DEMANDA | UNIDAD | NO APLICA | PARA MONITOR DE SIGNOS VITALES MARCA : HEAL FORCE , MODELO : DELUXE 70 | 0 | 0 | 0
218 | CABLE DE ECG | A DEMANDA | UNIDAD | NO APLICA | PARA MONITOR DE SIGNOS VITALES MARCA : IDONTTMED 5 LEAD | 0 | 0 | 0
219 | CABLE DE ECG | A DEMANDA | UNIDAD | NO APLICA | PARA MONITOR DE SIGNOS VITALES MARCA : DATASCOPE , MODELO , PASSPORT 2, TRIO , SPECTRUM | 0 | 0 | 0
220 | CABLE DE ECG | A DEMANDA | UNIDAD | NO APLICA | PARA MONITOR DE SIGNOS VITALES MARCA PHILIPS MOD: G30E | 0 | 0 | 0
221 | CABLE DE ECG | A DEMANDA | UNIDAD | NO APLICA | PARA MONITOR DE SIGNOS VITALES MARCA : DRAGER , MODELO : VISTA 120 S, INFINITY VISTA XS,INFINITY VISTA XL, INFINITY DELTA | 0 | 0 | 0
222 | CABLE DE ECG | A DEMANDA | UNIDAD | NO APLICA | PARA MONITOR DE SIGNOS VITALES MARCA : GENERAL ELECTRIC , MODELO : B 20 | 0 | 0 | 0
223 | CABLE DE ECG | A DEMANDA | UNIDAD | NO APLICA | PARA MONITOR DE SIGNOS VITALES MARCA : EDAN , MODELO : M50 , M 8, M80, M 9 , M9B | 0 | 0 | 0
224 | CABLE DE ECG | A DEMANDA | UNIDAD | NO APLICA | PARA MONITOR DE SIGNOS VITALES MARCA : NIHON KOHDEN, MODELO: BSM 3763 K , BSM 2553K, BSM 2303 K , BSM 3532K, BSM 3500K, BSM 2301 K, BSM 6301, BSM 2301, PVM 2701, SVM 7601 | 0 | 0 | 0
225 | CABLE DE ECG | A DEMANDA | UNIDAD | NO APLICA | PARA MONITOR DE SIGNOS VITALES MARCA : MINDRAY, MODELO : UMEC 10 , BENEVIEW T5 , UMEC 12 , PM 9000, IMEC 12 , IMEC 15, MEC 1200, IMEC 8, IMEC 10, MEC 2000, M 2000, MEC 1000, VS -800, EPM12, EPM10, BENEVISION N12 | 0 | 0 | 0
226 | CABLE DE ECG | A DEMANDA | UNIDAD | NO APLICA | PARA MONITOR DE SIGNOS VITALES MARCA: ZONCARE MODELO: PM7000D | 0 | 0 | 0
227 | CABLE DE ECG | A DEMANDA | UNIDAD | NO APLICA | PARA MONITOR DE SIGNOS VITALES MARCA : PENLON, MODELO :PM9000 | 0 | 0 | 0
228 | CABLE DE ECG | A DEMANDA | UNIDAD | NO APLICA | PARA MONITOR DE SIGNOS VITALES MARCA : SHILLER , MODELO ARGUS | 0 | 0 | 0
229 | CABLE DE ECG | A DEMANDA | UNIDAD | NO APLICA | PARA MONITOR DE SIGNOS VITALES MARCA : SPACE LABS, MODELO : QUBE, 90217A | 0 | 0 | 0
230 | CABLE DE ECG | A DEMANDA | UNIDAD | NO APLICA | PARA MONITOR DE SIGNOS VITALES MARCA : WELCH ALLY MODELO: ATLAS | 0 | 0 | 0
231 | CABLE DE ECG | A DEMANDA | UNIDAD | NO APLICA | PARA MONITOR DE SIGNOS VITALES MARCA : GENERAL MEDITECH MODELO: G3 | 0 | 0 | 0
232 | CABLE DE ECG | A DEMANDA | UNIDAD | NO APLICA | PARA MONITOR DE SIGNOS VITALES MARCA : MEDIANA MODELO: M50 | 0 | 0 | 0
233 | CABLE DE ECG | A DEMANDA | UNIDAD | NO APLICA | PARA MONITOR DE SIGNOS VITALES MARCA : ZONCARE MODELO: PM7000 | 0 | 0 | 0
234 | CABLE DE ECG | A DEMANDA | UNIDAD | NO APLICA | PARA MONITOR DE SIGNOS VITALES MARCA COMEN MOD: C80 | 0 | 0 | 0
235 | CABLE DE ECG | A DEMANDA | UNIDAD | NO APLICA | PARA DESFIBRILADOR MARCA : G.E., MODELO : RESPONDER 2000 Y CARDIO SERV | 0 | 0 | 0
236 | CABLE DE ECG | A DEMANDA | UNIDAD | NO APLICA | PARA DESFIBRILADOR MARCA : HEWLETT PACKARD , MODELO: CODEMASTER | 0 | 0 | 0
237 | CABLE DE ECG | A DEMANDA | UNIDAD | NO APLICA | PARA DESFIBRILADOR MARCA : MINDRAY, MODELO , BENEHEART | 0 | 0 | 0
238 | CABLE DE ECG | A DEMANDA | UNIDAD | NO APLICA | PARA DESFIBRILADOR MARCA : NIHON KOHDEN, MODELO: TEC 5531, TEC 5600, 7731, 5631, 5531E | 0 | 0 | 0
239 | CABLE DE ECG | A DEMANDA | UNIDAD | NO APLICA | PARA DESFIBRILADOR MARCA : PRIMEDIC, MODELO. DEFIMONITOR XD | 0 | 0 | 0
240 | CABLE DE ECG | A DEMANDA | UNIDAD | NO APLICA | PARA DESFIBRILADOR MARCA : SCHILLER, MODELO: DEFIGARD 4000, DEFIGARD 3002IH | 0 | 0 | 0
241 | CABLE DE ECG | A DEMANDA | UNIDAD | NO APLICA | PARA DESFIBRILADOR MARCA : MEDIANA, MODELO D500 5 LEADS | 0 | 0 | 0
242 | CABLE DE ECG | A DEMANDA | UNIDAD | NO APLICA | PARA DESFIBRILADOR MARCA : WELCH ALLYN, MODELO : PIC 30 | 0 | 0 | 0
243 | CABLE DE ECG | A DEMANDA | UNIDAD | NO APLICA | PARA DESFIBRILADOR MARCA : ZOLL, MODELO; M SERIES | 0 | 0 | 0
244 | CABLE DE ECG | A DEMANDA | UNIDAD | NO APLICA | PARA DESFIBRILADOR MARCA : INNOMED MODELO : CARDIOAID | 0 | 0 | 0
245 | CABLE DE ECG | A DEMANDA | UNIDAD | NO APLICA | PARA DESFIBRILADOR MARCA : INSTRAMED MODELO : CARDIO MAX, DUAL MAX | 0 | 0 | 0
246 | CABLE DE ECG | A DEMANDA | UNIDAD | NO APLICA | PARA DESFIBRILADOR MARCA : MEDTRONIC MODELO : LIFEPAK20 | 0 | 0 | 0
247 | CABLE DE ECG | A DEMANDA | UNIDAD | NO APLICA | PARA ELECTROCARDIÓGRAFO MINDRAY BENEHEART R12 | 0 | 0 | 0
248 | CABLE DE ECG | A DEMANDA | UNIDAD | NO APLICA | PARA MONITOR DE SIGNOS VITALES MARCA : BIOLIGHT, MODELO : M7000 | 0 | 0 | 0
249 | CABLE DE ECG | A DEMANDA | UNIDAD | NO APLICA | PARA MONITOR DE SIGNOS VITALES MARCA : EDAN , MODELO : X12 | 0 | 0 | 0
250 | CABLE DE ECG | A DEMANDA | UNIDAD | NO APLICA | PARA MONITOR DE SIGNOS VITALES MARCA : HEAL FORCE , MODELO : DELUXE 70 | 0 | 0 | 0
251 | CABLE DE ECG | A DEMANDA | UNIDAD | NO APLICA | PARA MONITOR DE SIGNOS VITALES MARCA : IDONTTMED 5 LEAD | 0 | 0 | 0
252 | CABLE DE ECG | A DEMANDA | UNIDAD | NO APLICA | PARA MONITOR DE SIGNOS VITALES MARCA : DATASCOPE , MODELO , PASSPORT 2, TRIO , SPECTRUM | 0 | 0 | 0
253 | CABLE DE ECG | A DEMANDA | UNIDAD | NO APLICA | PARA MONITOR DE SIGNOS VITALES MARCA PHILIPS MOD: G30E | 0 | 0 | 0
254 | CABLE DE ECG | A DEMANDA | UNIDAD | NO APLICA | PARA MONITOR DE SIGNOS VITALES MARCA : DRAGER , MODELO : VISTA 120 S, INFINITY VISTA XS,INFINITY VISTA XL, INFINITY DELTA | 0 | 0 | 0
255 | CABLE DE ECG | A DEMANDA | UNIDAD | NO APLICA | PARA MONITOR DE SIGNOS VITALES MARCA : GENERAL ELECTRIC , MODELO : B 20 | 0 | 0 | 0
256 | CABLE DE ECG | A DEMANDA | UNIDAD | NO APLICA | PARA MONITOR DE SIGNOS VITALES MARCA : EDAN , MODELO : M50 , M 8, M80, M 9 , M9B | 0 | 0 | 0
257 | CABLE DE ECG | A DEMANDA | UNIDAD | NO APLICA | PARA MONITOR DE SIGNOS VITALES MARCA : NIHON KOHDEN, MODELO: BSM 3763 K , BSM 2553K, BSM 2303 K , BSM 3532K, BSM 3500K, BSM 2301 K, BSM 6301, BSM 2301, PVM 2701, SVM 7601 | 0 | 0 | 0
258 | CABLE DE ECG | A DEMANDA | UNIDAD | NO APLICA | PARA MONITOR DE SIGNOS VITALES MARCA : MINDRAY, MODELO : UMEC 10 , BENEVIEW T5 , UMEC 12 , PM 9000, IMEC 12 , IMEC 15, MEC 1200, IMEC 8, IMEC 10, MEC 2000, M 2000, MEC 1000, VS -800, EPM12, EPM10, BENEVISION N12 | 0 | 0 | 0
259 | CABLE DE ECG | A DEMANDA | UNIDAD | NO APLICA | PARA MONITOR DE SIGNOS VITALES MARCA: ZONCARE MODELO: PM7000D | 0 | 0 | 0
260 | CABLE DE ECG | A DEMANDA | UNIDAD | NO APLICA | PARA MONITOR DE SIGNOS VITALES MARCA : PENLON, MODELO :PM9000 | 0 | 0 | 0
261 | CABLE DE ECG | A DEMANDA | UNIDAD | NO APLICA | PARA MONITOR DE SIGNOS VITALES MARCA : SHILLER , MODELO ARGUS | 0 | 0 | 0
262 | CABLE DE ECG | A DEMANDA | UNIDAD | NO APLICA | PARA MONITOR DE SIGNOS VITALES MARCA : SPACE LABS, MODELO : QUBE, 90217A | 0 | 0 | 0
263 | CABLE DE ECG | A DEMANDA | UNIDAD | NO APLICA | PARA MONITOR DE SIGNOS VITALES MARCA : WELCH ALLY MODELO: ATLAS | 0 | 0 | 0
264 | CABLE DE ECG | A DEMANDA | UNIDAD | NO APLICA | PARA MONITOR DE SIGNOS VITALES MARCA : GENERAL MEDITECH MODELO: G3 | 0 | 0 | 0
265 | CABLE DE ECG | A DEMANDA | UNIDAD | NO APLICA | PARA MONITOR DE SIGNOS VITALES MARCA : MEDIANA MODELO: M50 | 0 | 0 | 0
266 | CABLE DE ECG | A DEMANDA | UNIDAD | NO APLICA | PARA MONITOR DE SIGNOS VITALES MARCA : ZONCARE MODELO: PM7000 | 0 | 0 | 0
267 | CABLE DE ECG | A DEMANDA | UNIDAD | NO APLICA | PARA MONITOR DE SIGNOS VITALES MARCA COMEN MOD: C80 | 0 | 0 | 0
268 | CABLE DE ELECTRODOS | A DEMANDA | UNIDAD | NO APLICA | PARA TENS VARIAS MARCAS | 0 | 0 | 0
269 | CABLE DE MARCAPASOS | A DEMANDA | UNIDAD | NO APLICA | PARA DESFIBRILADOR MARCA: NIKON KOHDEN MOD: TEC-5531, 5631E, 5600 | 0 | 0 | 0
270 | CABLE DE MARCAPASOS | A DEMANDA | UNIDAD | NO APLICA | PARA DESFIBRILADOR SCHILLER DEFIGARD 3002IH | 0 | 0 | 0
271 | CABLE DE MARCAPASOS | A DEMANDA | UNIDAD | NO APLICA | PARA DESFIBRILADOR INSTRAMED DUALMAX, CARDIOMAX | 0 | 0 | 0
272 | CABLE DE MARCAPASOS | A DEMANDA | UNIDAD | NO APLICA | PARA DESFIBRILADOR MINDRAY MODELO: BENEHEARTH D3 | 0 | 0 | 0
273 | CABLE ECG | A DEMANDA | UNIDAD | NO APLICA | PARA ECOCARDIOGRAFO MARCA: ALOKA, MOD. PROSOUND | 0 | 0 | 0
274 | CABLE ECG | A DEMANDA | UNIDAD | NO APLICA | PARA GRABADORA HOLTER MARCA MORTARA MODELO H3 | 0 | 0 | 0
275 | CABLE HDMI | A DEMANDA | UNIDAD | NO APLICA | PARA CENTRAL DE MONITOREO | 0 | 0 | 0
276 | CABLE IBP | A DEMANDA | UNIDAD | NO APLICA | PARA TRANSDUCTOR YUTA VARIAS MARCAS | 0 | 0 | 0
277 | CABLE INTERFAZ PARA MARCAPASOS | A DEMANDA | UNIDAD | NO APLICA | PARA DESFIBRILADOR MARCA : MINDRAY, BENEHEART; D3 | 0 | 0 | 0
278 | CABLE INTERFAZ PARA MARCAPASOS | A DEMANDA | UNIDAD | NO APLICA | PARA DESFIBRILADOR MARCA : MEDIANA, MODELO; D500 | 0 | 0 | 0
279 | CABLE PARA BASCULA | A DEMANDA | UNIDAD | NO APLICA | PARA INCUBADORA MARCA: DRAGER MODELO C2000 | 0 | 0 | 0
280 | CABLE PARA ELECTROESTIMULADOR | A DEMANDA | UNIDAD | NO APLICA | PARA MARCA, CHATTANOOGA, HTM, MEDCIR, ENRAF NOUIS, INTELECT | 0 | 0 | 0
281 | CABLE PARA ELECTROMIOGRAFO | A DEMANDA | UNIDAD | NO APLICA | PARA MARCA CADWELL MODELO SIERRA WAVE | 0 | 0 | 0
282 | CABLE PARA PINZA BIPOLAR ELECTROBISTURÍ | A DEMANDA | UNIDAD | NO APLICA | PARA MARCA VALLEYLAB, BOVIE | 0 | 0 | 0
283 | CABLE PARA PLACA DE PACIENTE | A DEMANDA | UNIDAD | NO APLICA | PARA ELECTROBISTURÍ MARCA VALLEYLAB, BOVIE | 0 | 0 | 0
284 | CABLE PARA SENSOR DE FLUJO | A DEMANDA | UNIDAD | NO APLICA | PARA VENTILADOR MARCA: SLE 6000 | 0 | 0 | 0
285 | CABLE PARA SENSOR DE FLUJO | A DEMANDA | UNIDAD | NO APLICA | PARA VENTILADOR ACUTRONIC FABIAN NCPAP, HFO | 0 | 0 | 0
286 | CABLES PARA ELECTRODOS DE MARCAPASOS EXTERNO BICAMERAL | A DEMANDA | UNIDAD | NO APLICA | PARA MARCA: MEDTRONIC | 0 | 0 | 0
287 | CABLES PARA ELECTRODOS DE MARCAPASOS EXTERNO BICAMERAL | A DEMANDA | UNIDAD | NO APLICA | PARA MARCA: OSYPKA MODELO: PACE 203H | 0 | 0 | 0
288 | CAIMANES (2) CON CABLE UNIVERSAL | A DEMANDA | UNIDAD | NO APLICA | UNIVERSAL | 0 | 0 | 0
289 | CAJONERA | A DEMANDA | UNIDAD | NO APLICA | PLÁSTICA O ACRÍLICA PARA CARRO DE MEDICAMENTOS Y CARRO DE PARO | 0 | 0 | 0
290 | CAMBIA FRESAS | A DEMANDA | UNIDAD | NO APLICA | PARA PIEZA DE MANO DE ALTA ESTÁNDAR UNIVERSAL | 0 | 0 | 0
291 | CAMBIA FRESAS | A DEMANDA | UNIDAD | NO APLICA | PARA PIEZA DE MANO DE ALTA MINI UNIVERSAL | 0 | 0 | 0
292 | CARGADOR | A DEMANDA | UNIDAD | NO APLICA | PARA OXÍMETRO H100B MARCA: EDAN | 0 | 0 | 0
293 | CELDA DE OXIGENO | A DEMANDA | UNIDAD | NO APLICA | PARA MAQUINA DE ANESTESIA MARCA : DRÄGER MODELO : PRIMUS, ATLAN A300 | 0 | 0 | 0
294 | CELDA DE OXIGENO | A DEMANDA | UNIDAD | NO APLICA | PARA MAQUINA DE ANESTESIA MARCA : SPACE LABS ; MODELO : BLEASE SIRIUS | 0 | 0 | 0
295 | CELDA DE OXIGENO | A DEMANDA | UNIDAD | NO APLICA | PARA MAQUINA DE ANESTESIA MARCA : DATEX OHMEDA , MODELO , EXCEL 210 , | 0 | 0 | 0
296 | CELDA DE OXIGENO | A DEMANDA | UNIDAD | NO APLICA | PARA MAQUINA DE ANESTESIA MARCA : MINDRAY , MODELO WATO : X300, X 600 | 0 | 0 | 0
297 | CELDA DE OXIGENO | A DEMANDA | UNIDAD | NO APLICA | PARA MAQUINA DE ANESTESIA MARCA : AMS MODELO : 200A | 0 | 0 | 0
298 | CELDA DE OXIGENO | A DEMANDA | UNIDAD | NO APLICA | PARA VENTILADOR MARCA : DRAGUER, MODELO : EVITA 300, SAVINA 300, SAVINA SYSTEM. | 0 | 0 | 0
299 | CELDA DE OXIGENO | A DEMANDA | UNIDAD | NO APLICA | PARA VENTILADOR MARCA : PURITAN BENNETT MODELO : 840 | 0 | 0 | 0
300 | CELDA DE OXIGENO | A DEMANDA | UNIDAD | NO APLICA | PARA VENTILADOR MARCA : MINDRAY MODELO : SV300 | 0 | 0 | 0
301 | CELDA DE OXIGENO | A DEMANDA | UNIDAD | NO APLICA | PARA VENTILADOR MARCA : NEWPORT, MODELO : E360 | 0 | 0 | 0
302 | CELDA DE OXIGENO | A DEMANDA | UNIDAD | NO APLICA | PARA VENTILADOR MARCA : MAGNAMED, MODELO : OXIMAG | 0 | 0 | 0
303 | CELDA DE OXIGENO | A DEMANDA | UNIDAD | NO APLICA | PARA VENTILADOR MARCA TECME NEUOVENT TS Y ADVANCE | 0 | 0 | 0
304 | CELDA DE OXIGENO | A DEMANDA | UNIDAD | NO APLICA | PARA VENTILADOR MARCA : AEONMED, MODELO : VG70 | 0 | 0 | 0
305 | CELDA DE OXIGENO | A DEMANDA | UNIDAD | NO APLICA | PARA VENTILADOR MARCA : AVEA , MODELO : VIASYS | 0 | 0 | 0
306 | CELDA DE OXIGENO | A DEMANDA | UNIDAD | NO APLICA | PARA VENTILADOR MARCA : MINDRAY , MODELO : SV 300, SV 600 | 0 | 0 | 0
307 | CELDA DE OXIGENO | A DEMANDA | UNIDAD | NO APLICA | PARA VENTILADOR MARCA: SLE 6000 | 0 | 0 | 0
308 | CELDA DE OXIGENO | A DEMANDA | UNIDAD | NO APLICA | PARA VENTILADOR MARCA: ACUTRONIC FABIAN NCPAP, HFO | 0 | 0 | 0
309 | CELDA DE OXIGENO | A DEMANDA | UNIDAD | NO APLICA | PARA BLENDER MAXTEC FIO2 | 0 | 0 | 0
310 | CELDA DE OXIGENO | A DEMANDA | UNIDAD | NO APLICA | PARA VENTILADOR MARCA: AIR LIQUIDE MODELO: MONNAL T60 | 0 | 0 | 0
311 | CELDA DE OXIGENO | A DEMANDA | UNIDAD | NO APLICA | PARA VENTILADOR MARCA : NORTHERN MEDITEC | 0 | 0 | 0
312 | CELDA DE OXIGENO | A DEMANDA | UNIDAD | NO APLICA | PARA VENTILADOR MARCA : PHILIPS V680 | 0 | 0 | 0
313 | CHASIS | A DEMANDA | UNIDAD | NO APLICA | PARA MAMOGRAFÍA CR MEDIDAS: 18"X24" | 0 | 0 | 0
314 | CHEQUE DE RETENEDOR | A DEMANDA | UNIDAD | NO APLICA | GALVANIZADO | 0 | 0 | 0
315 | CHUCK | A DEMANDA | UNIDAD | NO APLICA | PARA PIEZA DE MANO VARIAS MARCAS | 0 | 0 | 0
316 | CINTA TERMOFUNDENTE | A DEMANDA | UNIDAD | NO APLICA | PARA SELLADORA ALTA RESISTENCIA | 0 | 0 | 0
317 | CLAVIJA | A DEMANDA | UNIDAD | NO APLICA | GRADO HOSPITALARIO | 0 | 0 | 0
318 | CLAVIJA | A DEMANDA | UNIDAD | NO APLICA | TIPO HEMBRA CON POLO A TIERRA | 0 | 0 | 0
319 | CONDENSADOR | A DEMANDA | UNIDAD | NO APLICA | VARIOS VALORES | 0 | 0 | 0
320 | CONECTOR | A DEMANDA | UNIDAD | NO APLICA | C14 MACHO | 0 | 0 | 0
321 | CONECTOR | A DEMANDA | UNIDAD | NO APLICA | GP MOLEX 4 PINES | 0 | 0 | 0
322 | CONECTOR | A DEMANDA | UNIDAD | NO APLICA | RS232 HEMBRA | 0 | 0 | 0
323 | CONECTOR | A DEMANDA | UNIDAD | NO APLICA | PARA CALIBRACIÓN DE TORNIQUETE ELECTRÓNICO MARCA: ULRICH MEDICAL MODELO: VT1380-HP | 0 | 0 | 0
324 | CONECTOR NIBP | A DEMANDA | UNIDAD | NO APLICA | HEMBRA - MACHO | 0 | 0 | 0
325 | CONECTOR NIBP | A DEMANDA | UNIDAD | NO APLICA | HEMBRA - MACHO METÁLICO | 0 | 0 | 0
326 | CONECTOR NIBP | A DEMANDA | UNIDAD | NO APLICA | EN Y | 0 | 0 | 0
327 | CONTACTOR | A DEMANDA | UNIDAD | NO APLICA | SEGÚN REFERENCIA | 0 | 0 | 0
328 | CONTRA ÁNGULO | A DEMANDA | UNIDAD | NO APLICA | PARA MICRO MOTOR MARCA : NSK | 0 | 0 | 0
329 | CONTRA CUCHILLA | A DEMANDA | UNIDAD | NO APLICA | PARA CORTADORA DE GASAS | 0 | 0 | 0
330 | CONTROL | A DEMANDA | UNIDAD | NO APLICA | PARA CAMA ELÉCTRICA. MARCA: STRYKER; LOS PINOS , HILL ROOM | 0 | 0 | 0
331 | CONTROL | A DEMANDA | UNIDAD | NO APLICA | PARA CAMA CUNA MARCA: POLARIS | 0 | 0 | 0
332 | CONTROL | A DEMANDA | UNIDAD | NO APLICA | PARA CAMPO MAGNÉTICO MARCA: BIOMEG MODELO: MONAI | 0 | 0 | 0
333 | CONTROLADORES DE TEMPERATURA | A DEMANDA | UNIDAD | NO APLICA | PARA REFRIGERADORES REF. MT-512E | 0 | 0 | 0
334 | CONTROLADORES ELECTRÓNICOS | A DEMANDA | UNIDAD | NO APLICA | PARA REFRIGERADORES MARCA : HACEB, INDUFRIAL | 0 | 0 | 0
335 | CONVERSOR | A DEMANDA | UNIDAD | NO APLICA | HDMI HEMBRA | 0 | 0 | 0
336 | CORDOBÁN COLORES VARIOS | A DEMANDA | METRO CUADRADO | NO APLICA | PARA UNIDAD ODONTOLÓGICA VARIAS MARCAS | 0 | 0 | 0
337 | CORREA | A DEMANDA | UNIDAD | NO APLICA | PARA CAMILLA DE TRANSPORTE VARIAS LAS MARCAS | 0 | 0 | 0
338 | CORREA | A DEMANDA | UNIDAD | NO APLICA | PARA BICICLETA ESTÁTICA VARIAS MARCAS | 0 | 0 | 0
339 | CORREA DE AJUSTE | A DEMANDA | UNIDAD | NO APLICA | PARA PEDAL BICICLETA ESTÁTICA VARIAS MARCAS | 0 | 0 | 0
340 | CORREA ELÁSTICA DE FIJACIÓN PARA TRANSDUCTORES DE MONITOR FETAL | A DEMANDA | UNIDAD | NO APLICA | VARIAS MARCAS | 0 | 0 | 0
341 | CUCHILLA PARA TERMO SELLADORA | A DEMANDA | UNIDAD | NO APLICA | VARIAS MARCAS | 0 | 0 | 0
342 | DISCO PARA CORTADORA DE GASAS | A DEMANDA | UNIDAD | NO APLICA | VARIAS MARCAS | 0 | 0 | 0
343 | ELECTRODO CARBONADO | A DEMANDA | UNIDAD | NO APLICA | DE 95 MM | 0 | 0 | 0
344 | ELECTROVÁLVULA DE INYECCIÓN | A DEMANDA | UNIDAD | NO APLICA | PARA AUTOCLAVES: STURDY, EURONDA, GNATUS, RITTER, TUTTNAUER, AUTOMAT, TRIDENT MEDICAL. | 0 | 0 | 0
345 | ELECTROVÁLVULA DE VACÍO | A DEMANDA | UNIDAD | NO APLICA | PARA AUTOCLAVES: STURDY, EURONDA, GNATUS, RITTER, TUTTNAUER, AUTOMAT, TRIDENT MEDICAL. | 0 | 0 | 0
346 | ELECTROVÁLVULAS PARA NIBP | A DEMANDA | UNIDAD | NO APLICA | VARIAS MARCAS | 0 | 0 | 0
347 | EMPAQUE | A DEMANDA | UNIDAD | NO APLICA | PARA AUTOCLAVE OFTALMOLOGÍA 5000 CICLOS MARCA SCI CAN MODELO STATIM 2000G4 | 0 | 0 | 0
348 | EMPAQUE | A DEMANDA | UNIDAD | NO APLICA | PARA INCUBADORA MARCA: ATOM , DRAGER, MEDIX, ADVANCE, DAVID | 0 | 0 | 0
349 | EMPAQUE CIRCULAR PARA CÁMARA DE VACÍO | A DEMANDA | UNIDAD | NO APLICA | PARA SUCCIONADOR MARCA THOMAS | 0 | 0 | 0
350 | EMPAQUE DE ACOPLE | A DEMANDA | UNIDAD | NO APLICA | PARA PIEZA DE MANO DE ALTA VELOCIDAD TODAS LAS MARCAS | 0 | 0 | 0
351 | EMPAQUE DE BOQUILLA DE EYECTOR | A DEMANDA | UNIDAD | NO APLICA | PARA UNIDAD ODONTOLÓGICA- CAUCHO BOQUILLA VARIAS MARCAS | 0 | 0 | 0
352 | EMPAQUE DE PUERTA | A DEMANDA | UNIDAD | NO APLICA | PARA AUTOCLAVES EURONDA Y RITTER | 0 | 0 | 0
353 | EMPAQUE DE PUERTA | A DEMANDA | UNIDAD | NO APLICA | PARA AUTOCLAVES STURDY Y GNATUS | 0 | 0 | 0
354 | EMPAQUE DE PUERTA | A DEMANDA | UNIDAD | NO APLICA | PARA AUTOCLAVE TUTTNAUER Y TRIDENT | 0 | 0 | 0
355 | EMPAQUES PARA PUERTA | A DEMANDA | UNIDAD | NO APLICA | DE REFRIGERADOR, NEVERA, CONGELADOR, CAVA. | 0 | 0 | 0
356 | ENCODER | A DEMANDA | UNIDAD | NO APLICA | PARA MONITOR DE SIGNOS VITALES MARCA : DATASCOPE , MODELO , PASSPORT 2, TRIO , SPECTRUM | 0 | 0 | 0
357 | ENCODER | A DEMANDA | UNIDAD | NO APLICA | PARA MONITOR DE SIGNOS VITALES MARCA : DRAGUER , MODELO : VISTA 120 S, INFINITY VISTA XS, INFINITY VISTA XL, INFINITY DELTA | 0 | 0 | 0
358 | ENCODER | A DEMANDA | UNIDAD | NO APLICA | PARA MONITOR DE SIGNOS VITALES MARCA: PHILIPS MODELO: G30E | 0 | 0 | 0
359 | ENCODER | A DEMANDA | UNIDAD | NO APLICA | PARA MONITOR DE SIGNOS VITALES MARCA : GENERAL ELECTRIC , MODELO : B 20 | 0 | 0 | 0
360 | ENCODER | A DEMANDA | UNIDAD | NO APLICA | PARA MONITOR DE SIGNOS VITALES MARCA : EDAN , MODELO : M50 , M 8, M80, M 9 , M9B | 0 | 0 | 0
361 | ENCODER | A DEMANDA | UNIDAD | NO APLICA | PARA MONITOR DE SIGNOS VITALES MARCA : SPACE LABS, MODELO : QUBE, 90217A | 0 | 0 | 0
362 | ENCODER | A DEMANDA | UNIDAD | NO APLICA | PARA MONITOR DE SIGNOS VITALES MARCA : MINDRAY, MODELO : UMEC 10 , BENEVIEW T5 , UMEC 12 , PM 9000, IMEC 12 , IMEC 15, MEC 1200, IMEC 8, IMEC 10, MEC 2000, M 2000, MEC 1000, VS -800, EPM12, EPM10, BENEVISION N12 | 0 | 0 | 0
363 | ENCODER | A DEMANDA | UNIDAD | NO APLICA | PARA MONITOR DE SIGNOS VITALES MARCA : NIHON KOHDEN, MODELO: BSM 3763 K , BSM 2553K, BSM 2303 K , BSM 3532K, BSM 3500K, BSM 2301 K, BSM 6301, BSM 2301, PVM 2701, SVM 7601 | 0 | 0 | 0
364 | ENCODER | A DEMANDA | UNIDAD | NO APLICA | PARA BOMBA DE INFUSIÓN MARCA: BYOND SEMI2 | 0 | 0 | 0
365 | ENCODER | A DEMANDA | UNIDAD | NO APLICA | PARA BOMBA DE INFUSIÓN MARCA: HAWKMED H1 | 0 | 0 | 0
366 | ESCOBILLAS | A DEMANDA | UNIDAD | NO APLICA | PARA CENTRIFUGA Y SEROFUGAS VARIAS MARCAS (ORIGINALES) | 0 | 0 | 0
367 | ESPALDAR | A DEMANDA | UNIDAD | NO APLICA | PARA CAMPO MAGNÉTICO MARCA MAGNETICOLOR | 0 | 0 | 0
368 | ESTIMULADOR DE ELECTROMIOGRAFO | A DEMANDA | UNIDAD | NO APLICA | PARA MARCA: STIM CADWELL, MOD: SIERRA II STIMTROLLER 190217-200 | 0 | 0 | 0
369 | ESTRIBOS PARA DIVÁN GINECOLÓGICO | A DEMANDA | UNIDAD | NO APLICA | PARA MARCA LOS PINOS | 0 | 0 | 0
370 | ESTRIBOS PARA MESA DE PARTOS | A DEMANDA | UNIDAD | NO APLICA | VARIAS MARCAS | 0 | 0 | 0
371 | EYECTOR PARA UNIDAD ODONTOLÓGICA | A DEMANDA | UNIDAD | NO APLICA | VARIAS MARCAS | 0 | 0 | 0
372 | FIBRA DE LUZ | A DEMANDA | UNIDAD | NO APLICA | PARA TORRE DE LAPAROSCOPIA MARCA: STORZ, STRIKER, OLYMPUS | 0 | 0 | 0
373 | FIBRA ÓPTICA | A DEMANDA | UNIDAD | NO APLICA | PARA LÁMPARA DE FOTOCURADO TODAS LAS MARCAS | 0 | 0 | 0
374 | FILTRO BIOLÓGICO | A DEMANDA | UNIDAD | NO APLICA | DE 5000 CICLOS PARA AUTOCLAVE OFTALMOLOGÍA MARCA SCI CAN MODELO STATIM2000G4 | 0 | 0 | 0
375 | FILTRO DE AIRE | A DEMANDA | UNIDAD | NO APLICA | PARA INCUBADORA MARCA: ATOM , DRAGER, MEDIX, ADVANCE, DAVID | 0 | 0 | 0
376 | FILTRO DE AIRE | A DEMANDA | UNIDAD | NO APLICA | PARA HUMIDIFICADOR GENERADOR DE ALTO FLUJO MARCA: AIRVO | 0 | 0 | 0
377 | FILTRO DE AIRE | A DEMANDA | UNIDAD | NO APLICA | PARA INCUBADORA MARCA: COMEN , MODELO B3 | 0 | 0 | 0
378 | FILTRO DE AIRE | A DEMANDA | UNIDAD | NO APLICA | PARA MÁQUINA DE ANESTESIA MARCA: DRÄGER, SPACELABS, MINDRAY, MEDEC | 0 | 0 | 0
379 | FILTRO DE AIRE | A DEMANDA | UNIDAD | NO APLICA | PARA COMPRESOR MARCA : SCHULZ | 0 | 0 | 0
380 | FILTRO DE COMPRESOR | A DEMANDA | UNIDAD | NO APLICA | DE 5000 CICLOS PARA AUTOCLAVE OFTALMOLOGÍA MARCA SCI CAN MODELO STATIM 2000G4 | 0 | 0 | 0
381 | FILTRO DE LUZ | A DEMANDA | UNIDAD | NO APLICA | PARA LAMPARA DE FOTOCURADO | 0 | 0 | 0
382 | FILTRO EXHALATORIO REUTILIZABLE | A DEMANDA | UNIDAD | NO APLICA | PARA VENTILADOR MARCA : PURITAN BENNETT MODELO: 840 | 0 | 0 | 0
383 | FILTRO EXHALATORIO REUTILIZABLE | A DEMANDA | UNIDAD | NO APLICA | PARA VENTILADOR MARCA : NEWPORT, MODELO : E360 | 0 | 0 | 0
384 | FILTRO EXHALATORIO REUTILIZABLE | A DEMANDA | UNIDAD | NO APLICA | PARA VENTILADOR MARCA : MAGNAMED, MODELO : OXIMAG | 0 | 0 | 0
385 | FILTRO EXHALATORIO REUTILIZABLE | A DEMANDA | UNIDAD | NO APLICA | PARA VENTILADOR MARCA : AVEA , MODELO : VIASYS | 0 | 0 | 0
386 | FILTRO EXHALATORIO REUTILIZABLE | A DEMANDA | UNIDAD | NO APLICA | PARA VENTILADOR MARCA : MINDRAY , MODELO : SV300 | 0 | 0 | 0
387 | FILTRO EXHALATORIO REUTILIZABLE | A DEMANDA | UNIDAD | NO APLICA | PARA VENTILADOR MARCA : DRAGUER, MODELO : EVITA 300, SAVINA 300, SAVINA SYSTEM. | 0 | 0 | 0
388 | FILTRO HIDROFÓBICO | A DEMANDA | UNIDAD | NO APLICA | MANGUERA-ROSCA MANGUERA-MANGUERA | 0 | 0 | 0
389 | FILTRO INSPIRATORIO REUTILIZABLE | A DEMANDA | UNIDAD | NO APLICA | PARA VENTILADOR MARCA : PURITAN BENNETT MODELO: 840 | 0 | 0 | 0
390 | FILTRO INSPIRATORIO REUTILIZABLE | A DEMANDA | UNIDAD | NO APLICA | PARA VENTILADOR MARCA : NEWPORT, MODELO : E360 | 0 | 0 | 0
391 | FILTRO INSPIRATORIO REUTILIZABLE | A DEMANDA | UNIDAD | NO APLICA | PARA VENTILADOR MARCA : MAGNAMED, MODELO : OXIMAG | 0 | 0 | 0
392 | FILTRO INSPIRATORIO REUTILIZABLE | A DEMANDA | UNIDAD | NO APLICA | PARA VENTILADOR MARCA : AVEA , MODELO : VIASYS | 0 | 0 | 0
393 | FILTRO INSPIRATORIO REUTILIZABLE | A DEMANDA | UNIDAD | NO APLICA | PARA VENTILADOR MARCA : MINDRAY , MODELO : SV 300 | 0 | 0 | 0
394 | FILTRO INSPIRATORIO REUTILIZABLE | A DEMANDA | UNIDAD | NO APLICA | PARA VENTILADOR MARCA : DRAGUER, MODELO : EVITA 300, SAVINA 300, SAVINA SYSTEM. | 0 | 0 | 0
395 | FILTRO PARA EYECTOR | A DEMANDA | UNIDAD | NO APLICA | PARA UNIDAD GNATUS | 0 | 0 | 0
396 | FILTRO SECADOR | A DEMANDA | UNIDAD | NO APLICA | MEDIANO PARA REFRIGERACIÓN VARIAS MARCAS | 0 | 0 | 0
397 | FILTRO SUCCIÓN | A DEMANDA | UNIDAD | NO APLICA | MEDIANO PARA REFRIGERACIÓN VARIAS MARCAS | 0 | 0 | 0
398 | FINAL DE CARRERA O SENSOR DE CONTACTO | A DEMANDA | UNIDAD | NO APLICA | VARIAS MARCAS | 0 | 0 | 0
399 | FLAPPER | A DEMANDA | UNIDAD | NO APLICA | PARA SUCCIONADOR VARIAS MARCAS | 0 | 0 | 0
400 | FRENO | A DEMANDA | UNIDAD | NO APLICA | PARA CAMA HOSPITALARIA MARCA: STRYKER; LOS PINOS, HILL ROOM | 0 | 0 | 0
401 | FRENO | A DEMANDA | UNIDAD | NO APLICA | PARA SILLA DE RUEDAS VARIAS MARCAS | 0 | 0 | 0
402 | FUELLE O CONCERTINA | A DEMANDA | UNIDAD | NO APLICA | PARA MAQUINA DE ANESTESI: SPACELABS, DATEX OHMEDA, MINDRAY | 0 | 0 | 0
403 | FUSIBLES | A DEMANDA | UNIDAD | NO APLICA | DE DIFERENTE AMPERAJE Y TAMAÑO | 0 | 0 | 0
404 | GALGAS DE BASCULAS | A DEMANDA | UNIDAD | NO APLICA | PARA MARCAS HEALHT O METER, SECA, DETECTO, BASCULA DRAGER DE INCUBADORA C2000 | 0 | 0 | 0
405 | GAS MAP | A DEMANDA | UNIDAD | NO APLICA | PARA SOLDAR TUBERÍA UNIVERSAL | 0 | 0 | 0
406 | GUAYA | A DEMANDA | UNIDAD | NO APLICA | PARA CAMILLA DE TRANSPORTE UNIVERSAL | 0 | 0 | 0
407 | GUAYA CON FUNDA | A DEMANDA | UNIDAD | NO APLICA | PARA CAMILLA DE TRANSPORTE UNIVERSAL | 0 | 0 | 0
408 | GUAYA ENCAUCHADA | A DEMANDA | UNIDAD | NO APLICA | PARA ASEGURAR EQUIPOS 1/8 | 0 | 0 | 0
409 | GUAYA ENCAUCHADA | A DEMANDA | UNIDAD | NO APLICA | PARA ASEGURAR EQUIPOS 3/16 | 0 | 0 | 0
410 | HIDRÁULICO | A DEMANDA | UNIDAD | NO APLICA | PARA CAMILLA TIPO HOSPITALARIA MARCA : STRYKER , LOS PINOS , DOMETALES | 0 | 0 | 0
411 | HIDRO SAL | A DEMANDA | UNIDAD | NO APLICA | PARA AUTOCLAVE | 0 | 0 | 0
412 | HOJA PARA LARINGOSCOPIO | A DEMANDA | UNIDAD | NO APLICA | CURVA N° 0 MARCA: WELCH ALLYN; RIESTER, GREENLINE | 0 | 0 | 0
413 | HOJA PARA LARINGOSCOPIO | A DEMANDA | UNIDAD | NO APLICA | CURVA N° 00 MARCA: WELCH ALLYN; RIESTER, GREENLINE | 0 | 0 | 0
414 | HOJA PARA LARINGOSCOPIO | A DEMANDA | UNIDAD | NO APLICA | CURVA N° 3 MARCA: WELCH ALLYN; RIESTER, GREENLINE | 0 | 0 | 0
415 | HOJA PARA LARINGOSCOPIO | A DEMANDA | UNIDAD | NO APLICA | CURVA N° 4 MARCA: WELCH ALLYN; RIESTER, GREENLINE | 0 | 0 | 0
416 | HOJA PARA LARINGOSCOPIO | A DEMANDA | UNIDAD | NO APLICA | CURVAS N° 1 MARCA: WELCH ALLYN; RIESTER, GREENLINE | 0 | 0 | 0
417 | HOJA PARA LARINGOSCOPIO | A DEMANDA | UNIDAD | NO APLICA | CURVAS N° 2 MARCA: WELCH ALLYN; RIESTER, GREENLINE | 0 | 0 | 0
418 | HOJA PARA LARINGOSCOPIO | A DEMANDA | UNIDAD | NO APLICA | RECTA N° 0 MARCA: WELCH ALLYN; RIESTER, GREENLINE | 0 | 0 | 0
419 | HOJA PARA LARINGOSCOPIO | A DEMANDA | UNIDAD | NO APLICA | RECTA N° 00 MARCA: WELCH ALLYN; RIESTER, GREENLINE | 0 | 0 | 0
420 | HOJA PARA LARINGOSCOPIO | A DEMANDA | UNIDAD | NO APLICA | RECTA N° 1 MARCA: WELCH ALLYN; RIESTER, GREENLINE | 0 | 0 | 0
421 | HOJA PARA LARINGOSCOPIO | A DEMANDA | UNIDAD | NO APLICA | RECTA N° 2 MARCA: WELCH ALLYN; RIESTER, GREENLINE | 0 | 0 | 0
422 | HOJA PARA LARINGOSCOPIO | A DEMANDA | UNIDAD | NO APLICA | RECTA N° 3 MARCA: WELCH ALLYN; RIESTER, GREENLINE | 0 | 0 | 0
423 | HOJA PARA LARINGOSCOPIO | A DEMANDA | UNIDAD | NO APLICA | RECTA N° 4 MARCA: WELCH ALLYN; RIESTER, GREENLINE | 0 | 0 | 0
424 | HOLDER | A DEMANDA | UNIDAD | NO APLICA | PARA UNIDAD ODONTOLÓGICA VARIAS MARCAS | 0 | 0 | 0
425 | HOLDER O VÁLVULA CON MEMBRANA | A DEMANDA | UNIDAD | NO APLICA | PARA VENTILADOR MARCA: ACUTRONIC FABIAN NCPAP, HFO | 0 | 0 | 0
426 | IMPELLER | A DEMANDA | UNIDAD | NO APLICA | PARA INCUBADORA MARCA: ATOM , DRAGER, MEDIX, ADVANCE, DAVID, COMEN | 0 | 0 | 0
427 | IMPRESORA TÉRMICA | A DEMANDA | UNIDAD | NO APLICA | IMPRESORA TÉRMICA MARCA : BIOCARE , MODELO :ECG- 101G Y 1E3 | 0 | 0 | 0
428 | IMPRESORA TÉRMICA | A DEMANDA | UNIDAD | NO APLICA | PARA EQUIPO MARCA : BURDICK, MODELO: EK10 | 0 | 0 | 0
429 | IMPRESORA TÉRMICA | A DEMANDA | UNIDAD | NO APLICA | PARA EQUIPO MARCA : CARDIO CARE, MODELO: 2000 | 0 | 0 | 0
430 | IMPRESORA TÉRMICA | A DEMANDA | UNIDAD | NO APLICA | PARA EQUIPO MARCA :EDAN, MODELO ; SE 601, SE 3, SE-601C | 0 | 0 | 0
431 | IMPRESORA TÉRMICA | A DEMANDA | UNIDAD | NO APLICA | PARA EQUIPO MARCA : GENERAL ELECTRIC, MODELO : MAX 600 | 0 | 0 | 0
432 | IMPRESORA TÉRMICA | A DEMANDA | UNIDAD | NO APLICA | PARA EQUIPO MARCA : NIHON KOHDEN, MODELO : ECG . 1150 | 0 | 0 | 0
433 | IMPRESORA TÉRMICA | A DEMANDA | UNIDAD | NO APLICA | PARA EQUIPO MARCA : SCHILLER MODELO, AT 1 | 0 | 0 | 0
434 | IMPRESORA TÉRMICA | A DEMANDA | UNIDAD | NO APLICA | PARA EQUIPO MARCA : TRISMED MODELO - CARDITIA 400 | 0 | 0 | 0
435 | IMPRESORA TÉRMICA | A DEMANDA | UNIDAD | NO APLICA | PARA EQUIPO MARCA : CARDI MAX MODELO - FX7202 | 0 | 0 | 0
436 | IMPRESORA TÉRMICA | A DEMANDA | UNIDAD | NO APLICA | PARA ELECTROCARDIÓGRAFO MINDRAY MODELO BENEHEART R12 | 0 | 0 | 0
437 | IMPRESORA TÉRMICA | A DEMANDA | UNIDAD | NO APLICA | PARA MONITOR FETAL GENERAL MEDITECH G6A | 0 | 0 | 0
438 | IMPRESORA TÉRMICA | A DEMANDA | UNIDAD | NO APLICA | PARA MONITOR FETAL EDAN F3, F9, CADENCE | 0 | 0 | 0
439 | INTERFAZ GRÁFICA DE USUARIO (IGU) | A DEMANDA | UNIDAD | NO APLICA | PARA VENTILADOR MARCA : PURITAN BENNETT MONITOR : 840 | 0 | 0 | 0
440 | INTERFAZ IBP | A DEMANDA | UNIDAD | NO APLICA | DIFERENTES REFERENCIAS PARA VARIAS MARCAS | 0 | 0 | 0
441 | INTERFAZ PARA SENSOR DE SATURACIÓN | A DEMANDA | UNIDAD | NO APLICA | PARA MONITOR DE SIGNOS VITALES MARCA : EDAN , MODELO : M50 , M 8, M80, M 9 , M9B | 0 | 0 | 0
442 | INTERFAZ PARA SENSOR DE SATURACIÓN | A DEMANDA | UNIDAD | NO APLICA | PARA MONITOR DE SIGNOS VITALES MARCA: PHILIPS MODELO: G30E | 0 | 0 | 0
443 | INTERFAZ PARA SENSOR DE SATURACIÓN | A DEMANDA | UNIDAD | NO APLICA | PARA MONITOR DE SIGNOS VITALES MARCA : BIOLIGHT, MODELO : M7000 | 0 | 0 | 0
444 | INTERFAZ PARA SENSOR DE SATURACIÓN | A DEMANDA | UNIDAD | NO APLICA | PARA MONITOR DE SIGNOS VITALES MARCA : DRAGER , MODELO : VISTA 120 S, INFINITY VISTA XS, INFINTY VISTA XL, INFINITY DELTA | 0 | 0 | 0
445 | INTERFAZ PARA SENSOR DE SATURACIÓN | A DEMANDA | UNIDAD | NO APLICA | PARA MONITOR DE SIGNOS VITALES MARCA : DATASCOPE , MODELO , PASSPORT 2, TRIO , SPECTRUM | 0 | 0 | 0
446 | INTERFAZ PARA SENSOR DE SATURACIÓN | A DEMANDA | UNIDAD | NO APLICA | PARA MONITOR DE SIGNOS VITALES MARCA : MINDRAY, MODELO : UMEC 10 , BENEVIEW T5 , UMEC 12 , PM 9000, IMEC 12 , IMEC 15, MEC 1200, IMEC 8, IMEC 10, MEC 2000, M 2000, MEC 1000, VS -800 | 0 | 0 | 0
447 | INTERFAZ PARA SENSOR DE SATURACIÓN | A DEMANDA | UNIDAD | NO APLICA | PARA MONITOR DE SIGNOS VITALES, MARCA: ZONCARE, MOD. PM7000 | 0 | 0 | 0
448 | INTERFAZ PARA SENSOR DE SATURACIÓN | A DEMANDA | UNIDAD | NO APLICA | PARA MONITOR DE SIGNOS VITALES MARCA: COMEN MODELO: C80 | 0 | 0 | 0
449 | INTERFAZ PARA SENSOR DE SATURACIÓN | A DEMANDA | UNIDAD | NO APLICA | PARA MONITOR DE SIGNOS VITALES MARCA : NIHON KOHDEN, MODELO: BSM 3763 K , BSM 2553K, BSM 2303 K , BSM 3532K, BSM 3500K, BSM 2301 K, BSM 6301, BSM 2301, PVM 2701, SVM 7601 | 0 | 0 | 0
450 | INTERFAZ PARA SENSOR DE SATURACIÓN | A DEMANDA | UNIDAD | NO APLICA | PARA MONITOR DE SIGNOS VITALES MARCA : PENLON, MODELO :PM9000 | 0 | 0 | 0
451 | INTERFAZ PARA SENSOR DE SATURACIÓN | A DEMANDA | UNIDAD | NO APLICA | PARA MONITOR DE SIGNOS VITALES MARCA : SHILLER , MODELO ARGUS | 0 | 0 | 0
452 | INTERFAZ PARA SENSOR DE SATURACIÓN | A DEMANDA | UNIDAD | NO APLICA | PARA MONITOR DE SIGNOS VITALES MARCA : SPACE LABS, MODELO : QUBE, 90217A | 0 | 0 | 0
453 | INTERFAZ PARA SENSOR DE SATURACIÓN | A DEMANDA | UNIDAD | NO APLICA | PARA MONITOR DE SIGNOS VITALES MARCA : WELCH ALLY MODELO: ATLAS | 0 | 0 | 0
454 | INTERFAZ PARA SENSOR DE SATURACIÓN | A DEMANDA | UNIDAD | NO APLICA | PARA PULXOSIMETRO MARCA: MASIMO, MOD. RAD – 5 | 0 | 0 | 0
455 | INTERFAZ PARA SENSOR DE SATURACIÓN | A DEMANDA | UNIDAD | NO APLICA | PARA PULXOSIMETRO MARCA: NELLCOR, MOD. N-600X | 0 | 0 | 0
456 | INTERRUPTOR | A DEMANDA | UNIDAD | NO APLICA | DE 4 PINES | 0 | 0 | 0
457 | INTERRUPTOR | A DEMANDA | UNIDAD | NO APLICA | DE POTENCIÓMETRO | 0 | 0 | 0
458 | JERINGA TRIPLE | A DEMANDA | UNIDAD | NO APLICA | GENÉRICA | 0 | 0 | 0
459 | JUEGO DE CHUPAS | A DEMANDA | UNIDAD | NO APLICA | ADULTO PEDIÁTRICO Y NEONATAL PARA ELECTROCARDIÓGRAFO VARIAS MARCAS | 0 | 0 | 0
460 | JUEGO DE CLAMPS | A DEMANDA | UNIDAD | NO APLICA | ADULTO PEDIÁTRICO Y NEONATAL PARA ELECTROCARDIÓGRAFO VARIAS MARCAS | 0 | 0 | 0
461 | JUEGO DE LATIGUILLOS | A DEMANDA | UNIDAD | NO APLICA | PARA ELECTROMIOGRAFO, MARCA: STIM CADWELL, MOD: SIERRA II | 0 | 0 | 0
462 | JUEGO DE LEAD TIPO AHA | A DEMANDA | UNIDAD | NO APLICA | VARIAS MARCAS | 0 | 0 | 0
463 | JUEGO DE LEAD TIPO BROCHE | A DEMANDA | UNIDAD | NO APLICA | VARIAS MARCAS | 0 | 0 | 0
464 | JUEGO DE MACHOS | A DEMANDA | UNIDAD | NO APLICA | 3/8 UNIVERSAL | 0 | 0 | 0
465 | JUEGO DE OLIVAS | A DEMANDA | UNIDAD | NO APLICA | PARA FONENDOSCOPIOS UNIVERSAL | 0 | 0 | 0
466 | JUEGO DE PALAS | A DEMANDA | UNIDAD | NO APLICA | PARA DESFIBRILADOR MARCA : G.E., MODELO : RESPONDER 2000 Y CARDIO SERV | 0 | 0 | 0
467 | JUEGO DE PALAS | A DEMANDA | UNIDAD | NO APLICA | PARA DESFIBRILADOR MARCA : HEWLETT PACKARD , MODELO: CODEMASTER | 0 | 0 | 0
468 | JUEGO DE PALAS | A DEMANDA | UNIDAD | NO APLICA | PARA DESFIBRILADOR MARCA : MINDRAY, MODELO , BENEHEART | 0 | 0 | 0
469 | JUEGO DE PALAS | A DEMANDA | UNIDAD | NO APLICA | PARA DESFIBRILADOR MARCA : PRIMEDIC, MODELO. DEFIMONITOR XD | 0 | 0 | 0
470 | JUEGO DE PALAS | A DEMANDA | UNIDAD | NO APLICA | PARA DESFIBRILADOR MARCA : SCHILLER, MODELO: DEFIGARD 4000 | 0 | 0 | 0
471 | JUEGO DE PALAS | A DEMANDA | UNIDAD | NO APLICA | PARA DESFIBRILADOR MARCA : NIHON KOHDEN, MODELO: TEC 5531 | 0 | 0 | 0
472 | JUEGO DE PALAS | A DEMANDA | UNIDAD | NO APLICA | PARA DESFIBRILADOR MARCA : WELCH ALLYN, MODELO : PIC 30 | 0 | 0 | 0
473 | JUEGO DE PALAS | A DEMANDA | UNIDAD | NO APLICA | PARA DESFIBRILADOR MARCA : ZOLL, MODELO; M SERIES | 0 | 0 | 0
474 | JUEGO DE PALAS | A DEMANDA | UNIDAD | NO APLICA | PARA DESFIBRILADOR MARCA : INNOMED MODELO : CARDIOAID | 0 | 0 | 0
475 | JUEGO DE PALAS | A DEMANDA | UNIDAD | NO APLICA | PARA DESFIBRILADOR MARCA : INSTRAMED MODELO : CARDIO MAX | 0 | 0 | 0
476 | JUEGO DE PALAS | A DEMANDA | UNIDAD | NO APLICA | PARA DESFIBRILADOR MARCA : MEDTRONIC MODELO : LIFEPAK20 | 0 | 0 | 0
477 | KIT DE MANTENIMIENTO | A DEMANDA | UNIDAD | NO APLICA | PARA VENTILADOR MARCA : DRAGUER, MODELO : EVITA 300, SAVINA 300, SAVINA SYSTEM, EVITA 500 | 0 | 0 | 0
478 | KIT DE MANTENIMIENTO | A DEMANDA | UNIDAD | NO APLICA | PARA VENTILADOR MARCA : PURITAN BENNETT MODELO : 840 | 0 | 0 | 0
479 | KIT DE MANTENIMIENTO | A DEMANDA | UNIDAD | NO APLICA | PARA VENTILADOR MARCA : NEWPORT, MODELO : E360 | 0 | 0 | 0
480 | KIT DE MANTENIMIENTO | A DEMANDA | UNIDAD | NO APLICA | PARA VENTILADOR MARCA : MAGNAMED, MODELO : OXYMAG | 0 | 0 | 0
481 | KIT DE MANTENIMIENTO | A DEMANDA | UNIDAD | NO APLICA | PARA VENTILADOR MARCA : MINDRAY , MODELO : SV 300, SV 600 | 0 | 0 | 0
482 | KIT DE MANTENIMIENTO | A DEMANDA | UNIDAD | NO APLICA | PARA VENTILADOR MARCA : AVEA , MODELO : VIASYS | 0 | 0 | 0
483 | KIT DE MANTENIMIENTO | A DEMANDA | UNIDAD | NO APLICA | PARA VENTILADOR MARCA: TECME NEUMOVENT TS Y ADVANCE | 0 | 0 | 0
484 | KIT DE MANTENIMIENTO | A DEMANDA | UNIDAD | NO APLICA | DE 30,000 HORAS O 6 AÑOS PARA VENTILADOR MARCA: SLE 6000 | 0 | 0 | 0
485 | KIT DE MANTENIMIENTO | A DEMANDA | UNIDAD | NO APLICA | PARA VENTILADOR MARCA : PHILIPS V680 | 0 | 0 | 0
486 | KIT DE MANTENIMIENTO ANUAL | A DEMANDA | UNIDAD | NO APLICA | PARA VENTILADOR MARCA: AIR LIQUIDE MODELO: MONNAL T60 | 0 | 0 | 0
487 | KIT DE MANTENIMIENTO ANUAL | A DEMANDA | UNIDAD | NO APLICA | PARA MAQUINA DE ANESTESIA MARCA : BLEASE , MODELO : 8700 | 0 | 0 | 0
488 | KIT DE MANTENIMIENTO ANUAL | A DEMANDA | UNIDAD | NO APLICA | PARA MAQUINA DE ANESTESIA MARCA : SPACE LABS ; MODELO : BLEASE SIRIUS | 0 | 0 | 0
489 | KIT DE MANTENIMIENTO ANUAL | A DEMANDA | UNIDAD | NO APLICA | PARA MAQUINA DE ANESTESIA MARCA : MINDRAY , MODELO WATO : X300 | 0 | 0 | 0
490 | KIT DE MANTENIMIENTO ANUAL | A DEMANDA | UNIDAD | NO APLICA | PARA MAQUINA DE ANESTESIA MARCA : DRÄGER MODELO : PRIMUS, ATLAN A300 | 0 | 0 | 0
491 | KIT DE MANTENIMIENTO ANUAL | A DEMANDA | UNIDAD | NO APLICA | PARA VENTILADOR MARCA: AVEA | 0 | 0 | 0
492 | KIT DE MANTENIMIENTO ANUAL | A DEMANDA | UNIDAD | NO APLICA | PARA VENTILADOR MARCA: SLE 6000 | 0 | 0 | 0
493 | KIT FILTROS INTERNOS | A DEMANDA | UNIDAD | NO APLICA | PARA VENTILADOR MARCA: DRAGER MODELOS: SAVINA, SAVINA SYSTEM, SAVINA 300,EVITA 300, EVITA500 | 0 | 0 | 0
494 | LAMINILLA | A DEMANDA | UNIDAD | NO APLICA | PARA PROYECTOR DE OPTOTIPOS | 0 | 0 | 0
495 | LÁPIZ PARA CAVTRON | A DEMANDA | UNIDAD | NO APLICA | PARA MARCA BOBCATPRO, BIOSONIC | 0 | 0 | 0
496 | LÁPIZ PARA ULTRASONIDO | A DEMANDA | UNIDAD | NO APLICA | PARA MARCA DTE, FROGENT | 0 | 0 | 0
497 | LLAVE | A DEMANDA | UNIDAD | NO APLICA | PARA AJUSTE DE PUNTAS DE SCALER, ULTRASONIDO MARCA:DTE, FROGENT | 0 | 0 | 0
498 | MANGAS IRIS | A DEMANDA | UNIDAD | NO APLICA | PARA INCUBADORA MARCA: ATOM , DRAGER, MEDIX, ADVANCE, DAVID | 0 | 0 | 0
499 | MANGUERA | A DEMANDA | METRO | NO APLICA | PARA AIRE MEDICINAL UNIVERSAL | 0 | 0 | 0
500 | MANGUERA | A DEMANDA | METRO | NO APLICA | PARA OXIGENO MEDICINAL UNIVERSAL | 0 | 0 | 0
501 | MANGUERA | A DEMANDA | METRO | NO APLICA | PARA COMPRESOR 3/8 DE ODONTOLOGÍA UNIVERSAL | 0 | 0 | 0
502 | MANGUERA | A DEMANDA | UNIDAD | NO APLICA | PARA FONENDOSCOPIO SENCILLO | 0 | 0 | 0
503 | MANGUERA | A DEMANDA | UNIDAD | NO APLICA | PARA FONENDOSCOPIO DOBLE MANGUERA | 0 | 0 | 0
504 | MANGUERA | A DEMANDA | UNIDAD | NO APLICA | PARA EYECTOR DE BAJA UNIVERSAL | 0 | 0 | 0
505 | MANGUERA | A DEMANDA | UNIDAD | NO APLICA | PARA JERINGA TRIPLE UNIVERSAL | 0 | 0 | 0
506 | MANGUERA | A DEMANDA | UNIDAD | NO APLICA | PARA PIEZA DE MANO CON ACOPLE BORDEN UNIVERSAL | 0 | 0 | 0
507 | MANGUERA DE 1/4 | A DEMANDA | METRO | NO APLICA | PARA UNIDAD ODONTOLÓGICA UNIVERSAL, AZUL Y AMARILLA | 0 | 0 | 0
508 | MANGUERA DE 1/8 | A DEMANDA | METRO | NO APLICA | PARA UNIDAD ODONTOLÓGICA UNIVERSAL AZUL Y AMARILLA | 0 | 0 | 0
509 | MANGUERA DE EXTRACCIÓN DE GASES MEDICINALES | A DEMANDA | METRO | NO APLICA | PARA MAQUINAS DE ANESTESIA (DATEX , SPACELABS, DRAGER, MINDRAY, SATUR EVO ) | 0 | 0 | 0
510 | MANGUERA NIBP | A DEMANDA | UNIDAD | NO APLICA | PARA MONITOR DE SIGNOS VITALES VARIAS MARCAS | 0 | 0 | 0
511 | MANGUERA NIBP | A DEMANDA | UNIDAD | NO APLICA | PARA MONITOR DE SIGNOS VITALES MARCA : DATASCOPE , MODELO , PASSPORT 2, TRIO , SPECTRUM | 0 | 0 | 0
512 | MANGUERA NIBP | A DEMANDA | UNIDAD | NO APLICA | PARA MONITOR DE SIGNOS VITALES MARCA : DRAGUER , MODELO : VISTA 120 S, INFINITY VISTA XS, INFINTY VISTA XL, INFINITY DELTA | 0 | 0 | 0
513 | MANGUERA NIBP | A DEMANDA | UNIDAD | NO APLICA | PARA MONITOR DE SIGNOS VITALES MARCA : GENERAL ELECTRIC , MODELO : B 20 | 0 | 0 | 0
514 | MANGUERA NIBP | A DEMANDA | UNIDAD | NO APLICA | PARA MONITOR DE SIGNOS VITALES MARCA : EDAN , MODELO : M50 , M 8, M80, M 9 , M9B | 0 | 0 | 0
515 | MANGUERA NIBP | A DEMANDA | UNIDAD | NO APLICA | PARA MONITOR DE SIGNOS VITALES MARCA : NIHON KOHDEN, MODELO: BSM 3763 K , BSM 2553K, BSM 2303 K , BSM 3532K, BSM 3500K, BSM 2301 K, BSM 6301, BSM 2301, PVM 2701, SVM 7601 | 0 | 0 | 0
516 | MANGUERA NIBP | A DEMANDA | UNIDAD | NO APLICA | PARA MONITOR DE SIGNOS VITALES MARCA: PHILIPS MODELO: G30E | 0 | 0 | 0
517 | MANGUERA NIBP | A DEMANDA | UNIDAD | NO APLICA | PARA MONITOR DE SIGNOS VITALES MARCA: COMEN MODELO: C80 | 0 | 0 | 0
518 | MANGUERA NIBP | A DEMANDA | UNIDAD | NO APLICA | PARA MONITOR DE SIGNOS VITALES MARCA : MINDRAY, MODELO : UMEC 10 , BENEVIEW T5 , UMEC 12 , PM 9000, IMEC 12 , IMEC 15, MEC 1200, IMEC 8, IMEC 10, MEC 2000, M 2000, MEC 1000, VS -800, EPM12, EPM10, BENEVISION N12 | 0 | 0 | 0
519 | MANGUERA NIBP | A DEMANDA | UNIDAD | NO APLICA | PARA MONITOR DE SIGNOS VITALES MARCA : PENLON, MODELO :PM9000 | 0 | 0 | 0
520 | MANGUERA NIBP | A DEMANDA | UNIDAD | NO APLICA | PARA MONITOR DE SIGNOS VITALES MARCA : SHILLER , MODELO ARGUS | 0 | 0 | 0
521 | MANGUERA NIBP | A DEMANDA | UNIDAD | NO APLICA | PARA MONITOR DE SIGNOS VITALES MARCA : SPACE LABS, MODELO : QUBE, 90217A | 0 | 0 | 0
522 | MANGUERA NIBP | A DEMANDA | UNIDAD | NO APLICA | PARA MONITOR DE SIGNOS VITALES MARCA : WELCH ALLY MODELO: ATLAS | 0 | 0 | 0
523 | MANGUERA NIBP | A DEMANDA | UNIDAD | NO APLICA | PARA MONITOR DE SIGNOS VITALES MARCA : GENERAL MEDITECH MODELO: G3 | 0 | 0 | 0
524 | MANGUERA NIBP | A DEMANDA | UNIDAD | NO APLICA | PARA MONITOR DE SIGNOS VITALES MARCA: ZONCARE MODELO: PM7000D | 0 | 0 | 0
525 | MANGUERA RESORTADA | A DEMANDA | UNIDAD | NO APLICA | PARA TENSIÓMETRO DE PARED | 0 | 0 | 0
526 | MANGUERA SILICONADA | A DEMANDA | UNIDAD | NO APLICA | DE SENSOR DE FLUJO, VENTILADOR MAGNAMED | 0 | 0 | 0
527 | MANGUERA SILICONADA | A DEMANDA | UNIDAD | NO APLICA | PARA MÁQUINA DE ANESTESIA VARIAS MARCAS | 0 | 0 | 0
528 | MANGUERA SILICONADA DE SENSOR DE FLUJO | A DEMANDA | UNIDAD | NO APLICA | PARA VENTILADOR MAGNAMED | 0 | 0 | 0
529 | MANIJA | A DEMANDA | UNIDAD | NO APLICA | PARA CARRO DE MEDICAMENTOS Y CARRO DE PARO | 0 | 0 | 0
530 | MANÓMETRO | A DEMANDA | UNIDAD | NO APLICA | PARA CÁMARA HIPERBÁRICA ARMAC | 0 | 0 | 0
531 | MANÓMETRO | A DEMANDA | UNIDAD | NO APLICA | PARA COMPRESOR UNIVERSAL | 0 | 0 | 0
532 | MANÓMETRO | A DEMANDA | UNIDAD | NO APLICA | PARA SUCCIONADOR UNIVERSAL | 0 | 0 | 0
533 | MANÓMETRO DE AIRE | A DEMANDA | UNIDAD | NO APLICA | PARA COMPRESOR DE 200 PSI UNIVERSAL | 0 | 0 | 0
534 | MANÓMETRO DE PRESIÓN NEGATIVA | A DEMANDA | UNIDAD | NO APLICA | PARA REGULADOR DE VACÍO | 0 | 0 | 0
535 | MANÓMETRO DE ROSCA | A DEMANDA | UNIDAD | NO APLICA | PARA REGULADOR DE YUGO | 0 | 0 | 0
536 | MANÓMETROS | A DEMANDA | UNIDAD | NO APLICA | PARA TENSIÓMETROS PORTÁTILES VARIAS MARCAS | 0 | 0 | 0
537 | MANTA PARA CAMPO MAGNÉTICO | A DEMANDA | UNIDAD | NO APLICA | PARA MARCA BIOMEG MONAI | 0 | 0 | 0
538 | MARCADOR DE EVENTOS | A DEMANDA | UNIDAD | NO APLICA | PARA MONITOR FETAL VARIAS MARCAS | 0 | 0 | 0
539 | MEMBRANA PARA CONTROL DE MANDO | A DEMANDA | UNIDAD | NO APLICA | PARA MONITOR DE SIGNOS VITALES MARCA: DRAGER INFINITY VISTA XL, INFINITY DELTA | 0 | 0 | 0
540 | MEMBRANA PARA CONTROL DE MANDO | A DEMANDA | UNIDAD | NO APLICA | PARA LAMPARA CIELITICA MARCA: CONVIDA, MOD: VIDA X5 | 0 | 0 | 0
541 | MEMBRANA PARA CONTROL DE MANDO | A DEMANDA | UNIDAD | NO APLICA | PARA FONENDOSCOPIO TODAS MARCAS | 0 | 0 | 0
542 | MEMBRANA PARA CONTROL DE MANDO | A DEMANDA | UNIDAD | NO APLICA | PARA CONTROL DE MANDOS DE CAMA MARCA: LOS PINOS | 0 | 0 | 0
543 | MEMBRANA PARA CONTROL DE MANDO | A DEMANDA | UNIDAD | NO APLICA | PARA CONTROL DE MANDO DE BOMBA DE INFUSIÓN MARCA: BYOND SEMI2, HAWKMED, MEDCAPTAIN, BRAUN | 0 | 0 | 0
544 | MEMBRANA PARA CONTROL DE MANDO | A DEMANDA | UNIDAD | NO APLICA | PARA VENTILADOR MARCA: ACUTRONIC FABIAN NCPAP, HFO | 0 | 0 | 0
545 | MEMBRANA PARA CONTROL DE MANDO | A DEMANDA | UNIDAD | NO APLICA | PARA VENTILADOR MARCA: LEISTUNG | 0 | 0 | 0
546 | MEMBRANA PARA CONTROL DE MANDO | A DEMANDA | UNIDAD | NO APLICA | PARA BOMBA DE INFUSIÓN MARCA: HAWKMED HI1 | 0 | 0 | 0
547 | MEMBRANA PARA CONTROL DE MANDO | A DEMANDA | UNIDAD | NO APLICA | PARA ELECTROCARDIÓGRAFO MARCAS: BIOCARE | 0 | 0 | 0
548 | MEMBRANA PARA CONTROL DE MANDO | A DEMANDA | UNIDAD | NO APLICA | PARA BASCULA TALLÍMETRO, MARCA: HEALTH O METER | 0 | 0 | 0
549 | MEMBRANA PARA TECLADOS | A DEMANDA | UNIDAD | NO APLICA | DE DIFERENTES EQUIPOS COMO BASCULAS, UNIDADES ODONTOLÓGICAS LEXUS Y AMERICAN DENTAL, | 0 | 0 | 0
550 | MICROMOTOR | A DEMANDA | UNIDAD | NO APLICA | DIFERENTES MARCAS | 0 | 0 | 0
551 | MODULO DE CAPNOGRAFIA | A DEMANDA | UNIDAD | NO APLICA | PARA MARCA: SPACELABS MOD: MDL92518 | 0 | 0 | 0
552 | MODULO DE SENSORES | A DEMANDA | UNIDAD | NO APLICA | PARA INCUBADORA DRAGUER MODELO: C2000 | 0 | 0 | 0
553 | MODULO EXHALATORIO | A DEMANDA | UNIDAD | NO APLICA | PARA VENTILADOR MARCA: SLE 6000 | 0 | 0 | 0
554 | MOTOR | A DEMANDA | UNIDAD | NO APLICA | LINAK PIECERO MARCA: LOS PINOS | 0 | 0 | 0
555 | MOTOR | A DEMANDA | UNIDAD | NO APLICA | PARA CENTRIFUGA CLAY ADAMS | 0 | 0 | 0
556 | MOTOR | A DEMANDA | UNIDAD | NO APLICA | PARA BOMBA DE INFUSIÓN HAWKMED | 0 | 0 | 0
557 | OBJETIVO | A DEMANDA | UNIDAD | NO APLICA | DE 100X PARA MICROSCOPIO MARCA : OLYMPUS | 0 | 0 | 0
558 | OBJETIVO | A DEMANDA | UNIDAD | NO APLICA | DE 10X PARA MICROSCOPIO MARCA : OLYMPUS | 0 | 0 | 0
559 | OBJETIVO | A DEMANDA | UNIDAD | NO APLICA | DE 40X PARA MICROSCOPIO MARCA : OLYMPUS | 0 | 0 | 0
560 | OBJETIVO | A DEMANDA | UNIDAD | NO APLICA | DE 100X PARA MICROSCOPIO MARCA : LABOMED | 0 | 0 | 0
561 | OBJETIVO | A DEMANDA | UNIDAD | NO APLICA | DE 40X PARA MICROSCOPIO MARCA : LABOMED | 0 | 0 | 0
562 | OBJETIVO | A DEMANDA | UNIDAD | NO APLICA | DE 10X PARA MICROSCOPIO MARCA : LABOMED | 0 | 0 | 0
563 | OBJETIVO | A DEMANDA | UNIDAD | NO APLICA | DE 60X PARA MICROSCOPIO MARCA : LABOMED | 0 | 0 | 0
564 | OBJETIVO | A DEMANDA | UNIDAD | NO APLICA | DE 60X PARA MICROSCOPIO MARCA : OLYMPUS | 0 | 0 | 0
565 | OCULARES | A DEMANDA | UNIDAD | NO APLICA | PARA MICROSCOPIO MARCA : OLYMPUS | 0 | 0 | 0
566 | ORRING | A DEMANDA | UNIDAD | NO APLICA | 3MM, 4MM, 5MM, 6MM, 7MM, 8MM, 9MM, 10MM, 11MM, 12MM, 13MM, 14MM, 15MM, 16MM, 17MM, 18MM, 19MM, 20MM | 0 | 0 | 0
567 | ORRING | A DEMANDA | UNIDAD | NO APLICA | 2,5MM, 3,5MM, 4,5MM, 5,5MM, 6,5MM, 7,5MM, 8,5MM, 9,5MM, 10,5MM, 11,5MM, 12,5MM, 13,5MM, 14,5MM, 15,5MM, 16,5MM, 17,5MM, 18,5MM, 19,5MM, 20,5MM | 0 | 0 | 0
568 | ORRING | A DEMANDA | UNIDAD | NO APLICA | PARA BLENDER MAXTEC | 0 | 0 | 0
569 | ORRING | A DEMANDA | UNIDAD | NO APLICA | PARA FLUJÓMETROS VARIAS MARCAS | 0 | 0 | 0
570 | ORRING DE SEGURIDAD | A DEMANDA | UNIDAD | NO APLICA | PARA REGULADOR DE YUGO | 0 | 0 | 0
571 | PALANCA CENTRAL | A DEMANDA | UNIDAD | NO APLICA | PARA ACCIONAR FRENOS DE CAMILLAS LOS PINOS, DOMETAL | 0 | 0 | 0
572 | PANTALLA | A DEMANDA | UNIDAD | NO APLICA | PARA MAQUINA DE ANESTESIA MARCA MINDRAY MODELO WATO X-30, WATO EX-65 | 0 | 0 | 0
573 | PANTALLA | A DEMANDA | UNIDAD | NO APLICA | PARA MONITOR DE SIGNOS VITALES MARCA : HEAL FORCE, MODELO : DELUXE 70 | 0 | 0 | 0
574 | PANTALLA | A DEMANDA | UNIDAD | NO APLICA | PARA MONITOR DE SIGNOS VITALES MARCA : BIOLIGHT, MODELO : M7000 | 0 | 0 | 0
575 | PANTALLA | A DEMANDA | UNIDAD | NO APLICA | PARA MONITOR DE SIGNOS VITALES MARCA : DATASCOPE , MODELO , PASSPORT 2, TRIO , SPECTRUM | 0 | 0 | 0
576 | PANTALLA | A DEMANDA | UNIDAD | NO APLICA | PARA MONITOR DE SIGNOS VITALES MARCA : NIHON KOHDEN, MODELO: BSM 3763 K , BSM 2553K, BSM 2303 K , BSM 3532K, BSM 3500K, BSM 2301 K, BSM 6301, BSM 2301, PVM 2701, SVM 7601 | 0 | 0 | 0
577 | PANTALLA | A DEMANDA | UNIDAD | NO APLICA | PARA MONITOR DE SIGNOS VITALES MARCA : DRAGUER , MODELO : VISTA 120 S, INFINITY VISTA XS, INFINITY VISTA XL, INFINITY DELTA | 0 | 0 | 0
578 | PANTALLA | A DEMANDA | UNIDAD | NO APLICA | PARA MONITOR DE SIGNOS VITALES MARCA : MINDRAY, MODELO : UMEC 10 , BENEVIEW T5 , UMEC 12 , PM 9000, IMEC 12 , IMEC 15, MEC 1200, IMEC 8, IMEC 10, MEC 2000, M 2000, MEC 1000, VS -800, EPM12, EPM10, BENEVISION N12 | 0 | 0 | 0
579 | PANTALLA | A DEMANDA | UNIDAD | NO APLICA | PARA MONITOR DE SIGNOS VITALES MARCA: PHILIPS MODELO: G30E | 0 | 0 | 0
580 | PANTALLA | A DEMANDA | UNIDAD | NO APLICA | PARA MONITOR DE SIGNOS VITALES MARCA : EDAN , MODELO : M50 , M 8, M80, M 9 , M9B | 0 | 0 | 0
581 | PANTALLA | A DEMANDA | UNIDAD | NO APLICA | PARA MONITOR DE SIGNOS VITALES MARCA : MEDIANA, M50 | 0 | 0 | 0
582 | PANTALLA | A DEMANDA | UNIDAD | NO APLICA | PARA MONITOR DE SIGNOS VITALES MARCA : EDAN, MODELO X12 | 0 | 0 | 0
583 | PANTALLA | A DEMANDA | UNIDAD | NO APLICA | PARA MONITOR DE SIGNOS VITALES MARCA : WELCH ALLY MODELO: ATLAS | 0 | 0 | 0
584 | PANTALLA | A DEMANDA | UNIDAD | NO APLICA | PARA MONITOR DE SIGNOS VITALES MARCA : GENERAL MEDITECH MODELO: G3 | 0 | 0 | 0
585 | PANTALLA | A DEMANDA | UNIDAD | NO APLICA | PARA MONITOR DE SIGNOS VITALES MARCA : PENLON, MODELO :PM9000 | 0 | 0 | 0
586 | PANTALLA | A DEMANDA | UNIDAD | NO APLICA | PARA MONITOR DE SIGNOS VITALES MARCA : SHILLER , MODELO ARGUS | 0 | 0 | 0
587 | PANTALLA | A DEMANDA | UNIDAD | NO APLICA | PARA MONITOR DE SIGNOS VITALES MARCA : SPACE LABS, MODELO : QUBE, 90217A | 0 | 0 | 0
588 | PANTALLA | A DEMANDA | UNIDAD | NO APLICA | PARA MONITOR DE SIGNOS VITALES MARCA: COMEN MODELO: C80 | 0 | 0 | 0
589 | PANTALLA | A DEMANDA | UNIDAD | NO APLICA | PARA ELECTROCARDIÓGRAFO MARCA: MINDRAY, BIOCARE, SCHILLER, EDAN, MEDIANA, BTL, NIHON KOHDEN, COMEN. | 0 | 0 | 0
590 | PANTALLA | A DEMANDA | UNIDAD | NO APLICA | PARA VENTILADOR DRAGER MODELO: EVITA V300, EVITA 500, SAVINA, SAVINA SYSTEM,SAVNA 300 | 0 | 0 | 0
591 | PANTALLA | A DEMANDA | UNIDAD | NO APLICA | PARA VENTILADOR TECME NEUMOVENT TS , ADVANCE | 0 | 0 | 0
592 | PANTALLA | A DEMANDA | UNIDAD | NO APLICA | PARA VENTILADOR AEONMED MODELO: VG70 | 0 | 0 | 0
593 | PANTALLA | A DEMANDA | UNIDAD | NO APLICA | PARA VENTILADOR MINDRAY MODELO: SV300, SV600 | 0 | 0 | 0
594 | PANTALLA | A DEMANDA | UNIDAD | NO APLICA | PARA MONITORES FETAL MARCA EDAN F3, F9, CADENCE; MARCA: GENERAL MEDITECH G6A; MARCA: SUNRAY; | 0 | 0 | 0
595 | PANTALLA | A DEMANDA | UNIDAD | NO APLICA | PARA VENTILADOR MARCA : NORTHERN MEDITEC | 0 | 0 | 0
596 | PANTALLA | A DEMANDA | UNIDAD | NO APLICA | PARA VENTILADOR MARCA : PHILIPS V680 | 0 | 0 | 0
597 | PANTALLA | A DEMANDA | UNIDAD | NO APLICA | PARA MONITOR DE SIGNOS VITALES MARCA : IDOMETT | 0 | 0 | 0
598 | PASA CÁNULAS | A DEMANDA | UNIDAD | NO APLICA | PARA INCUBADORAS MARCA: ATOM , DRAGER, MEDIX, ADVANCE, DAVID | 0 | 0 | 0
599 | PEDAL | A DEMANDA | UNIDAD | NO APLICA | PARA UNIDAD ODONTOLÓGICA | 0 | 0 | 0
600 | PEDAL | A DEMANDA | UNIDAD | NO APLICA | PARA ULTRASONIDO O SCALER MARCA DTE, FROGENT | 0 | 0 | 0
601 | PEDAL | A DEMANDA | UNIDAD | NO APLICA | PARA CAVITRON BOBCAT PRO, BIOSONIC | 0 | 0 | 0
602 | PEDAL | A DEMANDA | UNIDAD | NO APLICA | CON CORREA DE SUJECIÓN PARA BICICLETA ESTÁTICA DIFERENTES MARCAS | 0 | 0 | 0
603 | PEDAL BIPOLAR | A DEMANDA | UNIDAD | NO APLICA | PARA ELECTROBISTURÍ | 0 | 0 | 0
604 | PEDAL MONOPOLAR | A DEMANDA | UNIDAD | NO APLICA | PARA ELECTROBISTURÍ VALLEYLAB ,BOVIE | 0 | 0 | 0
605 | PERA | A DEMANDA | UNIDAD | NO APLICA | BLANCAS DE BARANDAS PARA CAMILLAS LOS PINOS MODELO: C374 | 0 | 0 | 0
606 | PERA CON VÁLVULA | A DEMANDA | UNIDAD | NO APLICA | PARA TENSIÓMETRO Y/O INFUSOR | 0 | 0 | 0
607 | PERILLA | A DEMANDA | UNIDAD | NO APLICA | PARA MONITOR SIGNOS VITALES MINDRAY UMEC-10, BENEVIEW T5, UMEC 12, PM9000, IMEC12, IMEC 15, MEC 1200, IMEC 8, IMEC 10, MEC200, MEC 1000, VS-800 | 0 | 0 | 0
608 | PERRO DE SEGURIDAD | A DEMANDA | UNIDAD | NO APLICA | PARA GUAYA DE ASEGURAMIENTO DE EQUIPOS | 0 | 0 | 0
609 | PIEZA DE MANO | A DEMANDA | UNIDAD | NO APLICA | VARIAS MARCAS | 0 | 0 | 0
610 | PORTA FUSIBLE | A DEMANDA | UNIDAD | NO APLICA | LARGO | 0 | 0 | 0
611 | PORTA FUSIBLE | A DEMANDA | UNIDAD | NO APLICA | CORTO | 0 | 0 | 0
612 | PORTA LÁMPARA | A DEMANDA | UNIDAD | NO APLICA | PARA LÁMPARA CIALÍTICAS MARCAS: CONVIDA, MARTIN, HARAEUS, | 0 | 0 | 0
613 | POSA PIES (BASE) | A DEMANDA | UNIDAD | NO APLICA | PARA CAMPO MAGNÉTICO MARCA MAGNETICOLOR | 0 | 0 | 0
614 | POTENCIÓMETRO SIN FIN | A DEMANDA | UNIDAD | NO APLICA | TRES PUNTAS, PARA TARJETA INTERNA | 0 | 0 | 0
615 | PRESOSTATO | A DEMANDA | UNIDAD | NO APLICA | DE ALTA PRESIÓN | 0 | 0 | 0
616 | PRESOSTATO | A DEMANDA | UNIDAD | NO APLICA | DE BAJA PRESIÓN | 0 | 0 | 0
617 | PRESOSTATO | A DEMANDA | UNIDAD | NO APLICA | PARA COMPRESOR | 0 | 0 | 0
618 | PUERTO AC | A DEMANDA | UNIDAD | NO APLICA | UNIVERSAL | 0 | 0 | 0
619 | PULSADOR | A DEMANDA | UNIDAD | NO APLICA | PARA REFRIGERADOR | 0 | 0 | 0
620 | PUNTA | A DEMANDA | UNIDAD | NO APLICA | PARA JERINGA TRIPLE | 0 | 0 | 0
621 | PUNTA | A DEMANDA | UNIDAD | NO APLICA | PARA CAVITRON O INSERTO PARA CAVITRON | 0 | 0 | 0
622 | PUNTAS | A DEMANDA | UNIDAD | NO APLICA | PARA ULTRASONIDO | 0 | 0 | 0
623 | RACORES ¼ | A DEMANDA | UNIDAD | NO APLICA | PARA COMPRESORES | 0 | 0 | 0
624 | REFRIGERANTE | A DEMANDA | UNIDAD | NO APLICA | DE DIFERENTES REFERENCIAS | 0 | 0 | 0
625 | REGULADOR DE PASO | A DEMANDA | UNIDAD | NO APLICA | PARA UNIDAD ODONTOLÓGICA | 0 | 0 | 0
626 | REJILLA | A DEMANDA | UNIDAD | NO APLICA | PARA ESCUPIDERA DE UNIDAD ODONTOLÓGICA VARIAS MARCAS | 0 | 0 | 0
627 | RELÉ | A DEMANDA | UNIDAD | NO APLICA | 100V - 8 PINES | 0 | 0 | 0
628 | RELÉ TÉRMICO | A DEMANDA | UNIDAD | NO APLICA | UNIVERSAL | 0 | 0 | 0
629 | REMACHE 1" POR 3/16 | A DEMANDA | UNIDAD | NO APLICA | PARA CAMILLAS | 0 | 0 | 0
630 | REPOSABRAZOS | A DEMANDA | UNIDAD | NO APLICA | PARA SILLA DE RUEDAS | 0 | 0 | 0
631 | REPOSAPIÉS | A DEMANDA | UNIDAD | NO APLICA | PARA SILLA DE RUEDAS | 0 | 0 | 0
632 | RESISTENCIA | A DEMANDA | UNIDAD | NO APLICA | PARA INCUBADORA MARCA: ATOM , DRAGER, MEDIX, ADVANCE, DAVID | 0 | 0 | 0
633 | RESISTENCIA | A DEMANDA | UNIDAD | NO APLICA | PARA AUTOCLAVE MARCA: EURONDA, MODELO: MED 9 | 0 | 0 | 0
634 | RESISTENCIA | A DEMANDA | UNIDAD | NO APLICA | PARA AUTOCLAVE MARCA: TUTTNAUER | 0 | 0 | 0
635 | RESISTENCIA | A DEMANDA | UNIDAD | NO APLICA | PARA AUTOCLAVE MARCA: TRIDENT | 0 | 0 | 0
636 | RESISTENCIA | A DEMANDA | UNIDAD | NO APLICA | PARA SELLADORA DIFERENTES MARCAS | 0 | 0 | 0
637 | RESISTENCIA | A DEMANDA | UNIDAD | NO APLICA | PARA AUTOCLAVE MARCA: GNATUS , MODELO: BIOCLAVE 12 L | 0 | 0 | 0
638 | RESISTENCIA | A DEMANDA | UNIDAD | NO APLICA | PARA AUTOCLAVE MARCA: RITTER | 0 | 0 | 0
639 | RESISTENCIA | A DEMANDA | UNIDAD | NO APLICA | PARA AUTOCLAVE MARCA: BAUMER, MODELO: B300N | 0 | 0 | 0
640 | RESORTE | A DEMANDA | UNIDAD | NO APLICA | PARA SEGURO DE BARANDA | 0 | 0 | 0
641 | RESORTE EN C | A DEMANDA | UNIDAD | NO APLICA | EN ACERO INOXIDABLE | 0 | 0 | 0
642 | RIEL METÁLICO | A DEMANDA | UNIDAD | NO APLICA | PARA CAJONERA DE CARRO DE PARO Y/O MEDICAMENTOS | 0 | 0 | 0
643 | RODACHIN | A DEMANDA | UNIDAD | NO APLICA | DE 3” | 0 | 0 | 0
644 | RODILLO DE PAPEL | A DEMANDA | UNIDAD | NO APLICA | PARA ELECTROCARDIÓGRAFO | 0 | 0 | 0
645 | RUEDA | A DEMANDA | UNIDAD | NO APLICA | 2" CON BUJE DE 1/2" | 0 | 0 | 0
646 | RUEDA | A DEMANDA | UNIDAD | NO APLICA | 2" CON EJE TIPO TORNILLO | 0 | 0 | 0
647 | RUEDA | A DEMANDA | UNIDAD | NO APLICA | 3” CON BUJE PLÁSTICO CON FRENO | 0 | 0 | 0
648 | RUEDA | A DEMANDA | UNIDAD | NO APLICA | 3” CON BUJE PLÁSTICO | 0 | 0 | 0
649 | RUEDA | A DEMANDA | UNIDAD | NO APLICA | 4" CON EJE A PRESIÓN PARA CARROS DE TRANSPORTE | 0 | 0 | 0
650 | RUEDA | A DEMANDA | UNIDAD | NO APLICA | 4" CON EJE A PRESIÓN PARA CARROS DE TRANSPORTE CON FRENO | 0 | 0 | 0
651 | RUEDA | A DEMANDA | UNIDAD | NO APLICA | 5” CON BUJE METÁLICO | 0 | 0 | 0
652 | RUEDA | A DEMANDA | UNIDAD | NO APLICA | 5” CON BUJE METÁLICO CON FRENO | 0 | 0 | 0
653 | RUEDA | A DEMANDA | UNIDAD | NO APLICA | 6" CON BUJE METÁLICO PARA CAMA CUNA | 0 | 0 | 0
654 | RUEDA | A DEMANDA | UNIDAD | NO APLICA | 6" CON BUJE METÁLICO PARA CAMA CUNA CON FRENO | 0 | 0 | 0
655 | RUEDA | A DEMANDA | UNIDAD | NO APLICA | 7" CON BUJE METÁLICO PARA SILLA DE RUEDAS | 0 | 0 | 0
656 | RUEDA | A DEMANDA | UNIDAD | NO APLICA | 23" CON BUJE METÁLICO PARA SILLA DE RUEDAS CON NEUMÁTICO | 0 | 0 | 0
657 | RUEDA | A DEMANDA | UNIDAD | NO APLICA | 8" CON BUJE METÁLICO CON FRENO PARA CAMILLA DOMETAL | 0 | 0 | 0
658 | SEGURO | A DEMANDA | UNIDAD | NO APLICA | PARA BARANDA MARCA: STRYKER; LOS PINOS , HILL ROOM | 0 | 0 | 0
659 | SEGURO METÁLICO EN TUBO | A DEMANDA | UNIDAD | NO APLICA | PARA CAMILLA LOS PINOS MODELO C374 | 0 | 0 | 0
660 | SENSOR CUTÁNEO | A DEMANDA | UNIDAD | NO APLICA | PARA INCUBADORA MARCA : ADVANCE MODELO : A3186 | 0 | 0 | 0
661 | SENSOR CUTÁNEO | A DEMANDA | UNIDAD | NO APLICA | PARA INCUBADORA MARCA : ATOM, MODELO : V808, INCU I, DUAL INCU, RABEE INCU | 0 | 0 | 0
662 | SENSOR CUTÁNEO | A DEMANDA | UNIDAD | NO APLICA | PARA INCUBADORA MARCA : DRAGUER, MODELO : ISOLETTE | 0 | 0 | 0
663 | SENSOR CUTÁNEO | A DEMANDA | UNIDAD | NO APLICA | PARA INCUBADORA MARCA : DRAGUER , MODELO : C2000 | 0 | 0 | 0
664 | SENSOR CUTÁNEO | A DEMANDA | UNIDAD | NO APLICA | PARA INCUBADORA MARCA : MEDIX, MODELO: PC 305, SMA401 | 0 | 0 | 0
665 | SENSOR CUTÁNEO | A DEMANDA | UNIDAD | NO APLICA | PARA INCUBADORA MARCA : DAVID MEDICAL , MODELO: NINGBO | 0 | 0 | 0
666 | SENSOR CUTÁNEO | A DEMANDA | UNIDAD | NO APLICA | SENSOR DE PIEL PARA INCUBADORA MARCA : ADVANCE , MODELO : A3158 | 0 | 0 | 0
667 | SENSOR CUTÁNEO | A DEMANDA | UNIDAD | NO APLICA | PARA INCUBADORA MARCA : COMEN, MODELO : B3 | 0 | 0 | 0
668 | SENSOR CUTÁNEO | A DEMANDA | UNIDAD | NO APLICA | PARA INCUBADORA MARCA: OHMEDA, MODELO : CARE PLUS | 0 | 0 | 0
669 | SENSOR CUTÁNEO | A DEMANDA | UNIDAD | NO APLICA | PARA INCUBADORA GENERAL ELECTRIC LULLABY WARMER | 0 | 0 | 0
670 | SENSOR CUTÁNEO | A DEMANDA | UNIDAD | NO APLICA | PARA INCUBADORA MARCA: FANEM, MOD. 2054 | 0 | 0 | 0
671 | SENSOR DE AIRE O DE BURBUJA | A DEMANDA | UNIDAD | NO APLICA | PARA BOMBA DE INFUSIÓN MARCA: BYOND SEMI2 | 0 | 0 | 0
672 | SENSOR DE AIRE O DE BURBUJA | A DEMANDA | UNIDAD | NO APLICA | PARA BOMBA DE INFUSIÓN MARCA: HAWKMED HI1 | 0 | 0 | 0
673 | SENSOR DE FLUJO REUSABLE | A DEMANDA | UNIDAD | NO APLICA | PARA MAQUINA DE ANESTESIA MARCA: AMS. MOD. AMS 200 | 0 | 0 | 0
674 | SENSOR DE FLUJO REUSABLE | A DEMANDA | UNIDAD | NO APLICA | PARA MAQUINA DE ANESTESIA MARCA : DRÄGER MODELO : PRIMUS, ATLAN A300 | 0 | 0 | 0
675 | SENSOR DE FLUJO REUSABLE | A DEMANDA | UNIDAD | NO APLICA | PARA MAQUINA DE ANESTESIA MARCA : SPACE LABS ; MODELO : BLEASE SIRIUS | 0 | 0 | 0
676 | SENSOR DE FLUJO REUSABLE | A DEMANDA | UNIDAD | NO APLICA | PARA MAQUINA DE ANESTESIA MARCA : BLEASE , MODELO : 8700 | 0 | 0 | 0
677 | SENSOR DE FLUJO REUSABLE | A DEMANDA | UNIDAD | NO APLICA | PARA MAQUINA DE ANESTESIA MARCA : MINDRAY , MODELO WATO : X300 | 0 | 0 | 0
678 | SENSOR DE FLUJO REUSABLE | A DEMANDA | UNIDAD | NO APLICA | PARA MAQUINA DE ANESTESIA MARCA : OHMEDA, MOD. EXCEL 210 | 0 | 0 | 0
679 | SENSOR DE FLUJO REUSABLE | A DEMANDA | UNIDAD | NO APLICA | PARA MAQUINA DE ANESTESIA MARCA : MINDRAY , WATO | 0 | 0 | 0
680 | SENSOR DE FLUJO REUSABLE | A DEMANDA | UNIDAD | NO APLICA | NEONATAL- PEDIÁTRICO- ADULTO PARA VENTILADOR MARCA : DRAGUER, MODELO : EVITA 300, SAVINA 300, SAVINA SYSTEM, BABY LOG, CARINA. | 0 | 0 | 0
681 | SENSOR DE FLUJO REUSABLE | A DEMANDA | UNIDAD | NO APLICA | NEONATAL- PEDIÁTRICO- ADULTO PARA VENTILADOR MARCA : NORTHERN MEDITEC | 0 | 0 | 0
682 | SENSOR DE FLUJO REUSABLE | A DEMANDA | UNIDAD | NO APLICA | NEONATAL- PEDIÁTRICO- ADULTO PARA VENTILADOR MARCA : PHILIPS V680 | 0 | 0 | 0
683 | SENSOR DE FLUJO REUSABLE | A DEMANDA | UNIDAD | NO APLICA | NEONATAL- PEDIÁTRICO- ADULTO PARA VENTILADOR MARCA : PURITAN BENNETT MODELO : 840 | 0 | 0 | 0
684 | SENSOR DE FLUJO REUSABLE | A DEMANDA | UNIDAD | NO APLICA | NEONATAL- PEDIÁTRICO- ADULTO PARA VENTILADOR MARCA : BIRD | 0 | 0 | 0
685 | SENSOR DE FLUJO REUSABLE | A DEMANDA | UNIDAD | NO APLICA | NEONATAL- PEDIÁTRICO- ADULTO PARA VENTILADOR MARCA : NEWPORT, MODELO : E360 | 0 | 0 | 0
686 | SENSOR DE FLUJO REUSABLE | A DEMANDA | UNIDAD | NO APLICA | NEONATAL- PEDIÁTRICO- ADULTO PARA VENTILADOR MARCA: ACUTRONIC FABIAN NCPAP, FABIAN HFO | 0 | 0 | 0
687 | SENSOR DE FLUJO REUSABLE | A DEMANDA | UNIDAD | NO APLICA | NEONATAL- PEDIÁTRICO- ADULTO PARA VENTILADOR MARCA : MAGNAMED, MODELO : OXIMAG | 0 | 0 | 0
688 | SENSOR DE FLUJO REUSABLE | A DEMANDA | UNIDAD | NO APLICA | NEONATAL- PEDIÁTRICO- ADULTO PARA VENTILADOR MARCA : AVEA , MODELO : VIASYS | 0 | 0 | 0
689 | SENSOR DE FLUJO REUSABLE | A DEMANDA | UNIDAD | NO APLICA | NEONATAL- PEDIÁTRICO- ADULTO PARA VENTILADOR MARCA : MINDRAY , MODELO : SV 300, SV 600, SINOVENT E3 | 0 | 0 | 0
690 | SENSOR DE FLUJO REUSABLE | A DEMANDA | UNIDAD | NO APLICA | PARA VENTILADOR MARCA : AIR LIQUIDE, MONAL T60 | 0 | 0 | 0
691 | SENSOR DE FLUJO REUSABLE | A DEMANDA | UNIDAD | NO APLICA | NEONATAL- PEDIÁTRICO- ADULTO PARA VENTILADOR MARCA : AEONMED , VG70 | 0 | 0 | 0
692 | SENSOR DE FLUJO REUSABLE | A DEMANDA | UNIDAD | NO APLICA | NEONATAL- PEDIÁTRICO- ADULTO PARA VENTILADOR MARCA SLE 6000 | 0 | 0 | 0
693 | SENSOR DE SATURACIÓN | A DEMANDA | UNIDAD | NO APLICA | PARA MONITOR DE SIGNOS VITALES MARCA : EDAN , MODELO : M50 , M 8, M80, M 9 , M9B | 0 | 0 | 0
694 | SENSOR DE SATURACIÓN | A DEMANDA | UNIDAD | NO APLICA | PARA MONITOR DE SIGNOS VITALES MARCA : HEAL FORCE MODELO: DELUXE 70, ADULTO Y PEDIÁTRICO | 0 | 0 | 0
695 | SENSOR DE SATURACIÓN | A DEMANDA | UNIDAD | NO APLICA | PARA MONITOR DE SIGNOS VITALES MARCA : BIOLIGHT, MODELO : M7000 | 0 | 0 | 0
696 | SENSOR DE SATURACIÓN | A DEMANDA | UNIDAD | NO APLICA | PARA MONITOR DE SIGNOS VITALES MARCA : DRAGER , MODELO : VISTA 120 S, INFINITY VISTA XS, INFINTY VISTA XL, INFINITY DELTA | 0 | 0 | 0
697 | SENSOR DE SATURACIÓN | A DEMANDA | UNIDAD | NO APLICA | PARA MONITOR DE SIGNOS VITALES MARCA : EDAN, MODELO: X12 ADULTO Y PEDIÁTRICO | 0 | 0 | 0
698 | SENSOR DE SATURACIÓN | A DEMANDA | UNIDAD | NO APLICA | PARA MONITOR DE SIGNOS VITALES MARCA : MEDIANA, MODELO: M50 ADULTO Y PEDIÁTRICO | 0 | 0 | 0
699 | SENSOR DE SATURACIÓN | A DEMANDA | UNIDAD | NO APLICA | PARA MONITOR SIGNOS VITALES MARCA: GENERAL ELECTRIC MODELO B20 | 0 | 0 | 0
700 | SENSOR DE SATURACIÓN | A DEMANDA | UNIDAD | NO APLICA | PARA MONITOR DE SIGNOS VITALES MARCA : IDOTTMED, MODELO IL7 PEDIÁTRICO Y ADULTO | 0 | 0 | 0
701 | SENSOR DE SATURACIÓN | A DEMANDA | UNIDAD | NO APLICA | PARA MONITOR DE SIGNOS VITALES MARCA: PHILIPS MODELO: G30E | 0 | 0 | 0
702 | SENSOR DE SATURACIÓN | A DEMANDA | UNIDAD | NO APLICA | PARA MONITOR DE SIGNOS VITALES MARCA : DATASCOPE , MODELO , PASSPORT 2, TRIO , SPECTRUM | 0 | 0 | 0
703 | SENSOR DE SATURACIÓN | A DEMANDA | UNIDAD | NO APLICA | PARA MONITOR DE SIGNOS VITALES MARCA : NIHON KOHDEN, MODELO: BSM 3763 K , BSM 2553K, BSM 2303 K , BSM 3532K, BSM 3500K, BSM 2301 K, BSM 6301, BSM 2301, PVM 2701, SVM 7601 | 0 | 0 | 0
704 | SENSOR DE SATURACIÓN | A DEMANDA | UNIDAD | NO APLICA | PARA MONITOR DE SIGNOS VITALES MARCA : MINDRAY, MODELO : UMEC 10 , BENEVIEW T5 , UMEC 12 , PM 9000, IMEC 12 , IMEC 15, MEC 1200, IMEC 8, IMEC 10, MEC 2000, M 2000, MEC 1000, VS -800, EPM12, EPM10, BENEVISION N12 | 0 | 0 | 0
705 | SENSOR DE SATURACIÓN | A DEMANDA | UNIDAD | NO APLICA | PARA MONITOR DE SIGNOS VITALES MARCA : PENLON, MODELO :PM9000 | 0 | 0 | 0
706 | SENSOR DE SATURACIÓN | A DEMANDA | UNIDAD | NO APLICA | PARA MONITOR DE SIGNOS VITALES MARCA : SHILLER , MODELO ARGUS | 0 | 0 | 0
707 | SENSOR DE SATURACIÓN | A DEMANDA | UNIDAD | NO APLICA | PARA MONITOR DE SIGNOS VITALES MARCA : SPACE LABS, MODELO : QUBE, 90217A | 0 | 0 | 0
708 | SENSOR DE SATURACIÓN | A DEMANDA | UNIDAD | NO APLICA | PARA MONITOR DE SIGNOS VITALES MARCA : WELCH ALLY MODELO: ATLAS | 0 | 0 | 0
709 | SENSOR DE SATURACIÓN | A DEMANDA | UNIDAD | NO APLICA | PARA PULXOSIMETRO MARCA: MASIMO, MOD. RAD – 5 | 0 | 0 | 0
710 | SENSOR DE SATURACIÓN | A DEMANDA | UNIDAD | NO APLICA | PARA MONITOR DE SIGNOS VITALES MARCA: COMEN MODELO: C80 | 0 | 0 | 0
711 | SENSOR DE SATURACIÓN | A DEMANDA | UNIDAD | NO APLICA | PARA MONITOR DE SIGNOS VITALES, MARCA: ZONCARE, MOD. PM7000 | 0 | 0 | 0
712 | SENSOR DE SATURACIÓN | A DEMANDA | UNIDAD | NO APLICA | PARA PULXOSIMETRO MARCA: NELLCOR, MOD. N-600X | 0 | 0 | 0
713 | SENSOR DE SATURACIÓN | A DEMANDA | UNIDAD | NO APLICA | PARA INTERFAZ MONITOR DE SIGNOS VITALES MARCA : EDAN , MODELO : M50 , M 8, M80, M 9 , M9B | 0 | 0 | 0
714 | SENSOR DE SATURACIÓN | A DEMANDA | UNIDAD | NO APLICA | PARA INTERFAZ MONITOR DE SIGNOS VITALES MARCA : BIOLIGHT, MODELO : M7000 | 0 | 0 | 0
715 | SENSOR DE SATURACIÓN | A DEMANDA | UNIDAD | NO APLICA | PARA INTERFAZ MONITOR DE SIGNOS VITALES MARCA : DRAGER , MODELO : VISTA 120 S, INFINITY VISTA XS, INFINTY VISTA XL, INFINITY DELTA | 0 | 0 | 0
716 | SENSOR DE SATURACIÓN | A DEMANDA | UNIDAD | NO APLICA | PARA INTERFAZ MONITOR DE SIGNOS VITALES MARCA : DATASCOPE , MODELO , PASSPORT 2, TRIO , SPECTRUM | 0 | 0 | 0
717 | SENSOR DE SATURACIÓN | A DEMANDA | UNIDAD | NO APLICA | PARA INTERFAZ MONITOR DE SIGNOS VITALES MARCA : NIHON KOHDEN, MODELO: BSM 3763 K , BSM 2553K, BSM 2303 K , BSM 3532K, BSM 3500K, BSM 2301 K, BSM 6301, BSM 2301, PVM 2701, SVM 7601 | 0 | 0 | 0
718 | SENSOR DE SATURACIÓN | A DEMANDA | UNIDAD | NO APLICA | PARA INTERFAZ MONITOR DE SIGNOS VITALES MARCA : MINDRAY, MODELO : UMEC 10 , BENEVIEW T5 , UMEC 12 , PM 9000, IMEC 12 , IMEC 15, MEC 1200, IMEC 8, IMEC 10, MEC 2000, M 2000, MEC 1000, VS -800, EMP12, EPM10, BENEVISION N12 | 0 | 0 | 0
719 | SENSOR DE SATURACIÓN | A DEMANDA | UNIDAD | NO APLICA | PARA INTERFAZ MONITOR DE SIGNOS VITALES MARCA : PENLON, MODELO :PM9000 | 0 | 0 | 0
720 | SENSOR DE SATURACIÓN | A DEMANDA | UNIDAD | NO APLICA | PARA INTERFAZ MONITOR DE SIGNOS VITALES MARCA : SHILLER , MODELO ARGUS | 0 | 0 | 0
721 | SENSOR DE SATURACIÓN | A DEMANDA | UNIDAD | NO APLICA | PARA INTERFAZ MONITOR DE SIGNOS VITALES MARCA : SPACE LABS, MODELO : QUBE, 90217A | 0 | 0 | 0
722 | SENSOR DE SATURACIÓN | A DEMANDA | UNIDAD | NO APLICA | PARA INTERFAZ MONITOR DE SIGNOS VITALES MARCA : WELCH ALLY MODELO: ATLAS | 0 | 0 | 0
723 | SENSOR DE SATURACIÓN | A DEMANDA | UNIDAD | NO APLICA | PARA INTERFAZ PULXOSIMETRO MARCA: MASIMO, MOD. RAD – 5 | 0 | 0 | 0
724 | SENSOR DE SATURACIÓN | A DEMANDA | UNIDAD | NO APLICA | PARA INTERFAZ MONITOR DE SIGNOS VITALES, MARCA: ZONCARE, MOD. PM7000 | 0 | 0 | 0
725 | SENSOR DE SATURACIÓN | A DEMANDA | UNIDAD | NO APLICA | PARA INTERFAZ MONITOR DE SIGNOS VITALES MARCA: COMEN, MODELO: C80 | 0 | 0 | 0
726 | SENSOR DE SATURACIÓN | A DEMANDA | UNIDAD | NO APLICA | PARA INTERFAZ PULXOSIMETRO MARCA: NELLCOR, MOD. N-600X | 0 | 0 | 0
727 | SENSOR DE SATURACIÓN | A DEMANDA | UNIDAD | NO APLICA | PARA PULSIOXÍMETRO MARCA: KONICA MINOLTA MODELO PULSOX 300 | 0 | 0 | 0
728 | SENSOR DE TEMPERATURA | A DEMANDA | UNIDAD | NO APLICA | PARA AUTOCLAVE STURDY MODELO: SA 260 MA | 0 | 0 | 0
729 | SENSOR DE TEMPERATURA | A DEMANDA | UNIDAD | NO APLICA | PARA AUTOCLAVE EURONDA MODELO: E9 | 0 | 0 | 0
730 | SENSOR DE TEMPERATURA | A DEMANDA | UNIDAD | NO APLICA | PARA AUTOCLAVE MARCA: BAUMER, MODELO: B300N | 0 | 0 | 0
731 | SENSOR DE TEMPERATURA | A DEMANDA | UNIDAD | NO APLICA | PARA AUTOCLAVE RITTER | 0 | 0 | 0
732 | SENSOR DE TEMPERATURA | A DEMANDA | UNIDAD | NO APLICA | PARA AUTOCLAVE GNATUS MODELO: BIOCLAVE 12 L | 0 | 0 | 0
733 | SENSOR DE TEMPERATURA | A DEMANDA | UNIDAD | NO APLICA | PARA MONITOR DE SIGNOS VITALES MARCA : EDAN , MODELO : M50 , M 8, M80, M 9 , M9B | 0 | 0 | 0
734 | SENSOR DE TEMPERATURA | A DEMANDA | UNIDAD | NO APLICA | PARA MONITOR DE SIGNOS VITALES MARCA : DRAGER , MODELO : VISTA 120 S, INFINITY VISTA XS, INFINITY VISTA XL, INFINITY DELTA | 0 | 0 | 0
735 | SENSOR DE TEMPERATURA | A DEMANDA | UNIDAD | NO APLICA | PARA MONITOR DE SIGNOS VITALES MARCA: PHILIPS MODELO: G30E | 0 | 0 | 0
736 | SENSOR DE TEMPERATURA | A DEMANDA | UNIDAD | NO APLICA | PARA MONITOR DE SIGNOS VITALES MARCA : DATASCOPE , MODELO , PASSPORT 2, TRIO , SPECTRUM | 0 | 0 | 0
737 | SENSOR DE TEMPERATURA | A DEMANDA | UNIDAD | NO APLICA | PARA MONITOR DE SIGNOS VITALES MARCA : NIHON KOHDEN, MODELO: BSM 3763 K , BSM 2553K, BSM 2303 K , BSM 3532K, BSM 3500K, BSM 2301 K, BSM 6301, BSM 2301, PVM 2701, SVM 7601 | 0 | 0 | 0
738 | SENSOR DE TEMPERATURA | A DEMANDA | UNIDAD | NO APLICA | PARA MONITOR DE SIGNOS VITALES MARCA: COMEN MODELO: C80 | 0 | 0 | 0
739 | SENSOR DE TEMPERATURA | A DEMANDA | UNIDAD | NO APLICA | PARA MONITOR DE SIGNOS VITALES MARCA : MINDRAY, MODELO : UMEC 10 , BENEVIEW T5 , UMEC 12 , PM 9000, IMEC 12 , IMEC 15, MEC 1200, IMEC 8, IMEC 10, MEC 2000, M 2000, MEC 1000, VS -800 | 0 | 0 | 0
740 | SENSOR DE TEMPERATURA | A DEMANDA | UNIDAD | NO APLICA | PARA MONITOR DE SIGNOS VITALES MARCA : PENLON, MODELO :PM9000 | 0 | 0 | 0
741 | SENSOR DE TEMPERATURA | A DEMANDA | UNIDAD | NO APLICA | PARA MONITOR DE SIGNOS VITALES MARCA : SHILLER , MODELO ARGUS | 0 | 0 | 0
742 | SENSOR DE TEMPERATURA | A DEMANDA | UNIDAD | NO APLICA | PARA MONITOR DE SIGNOS VITALES MARCA : SPACE LABS MOD. QUBE | 0 | 0 | 0
743 | SENSOR DE TEMPERATURA | A DEMANDA | UNIDAD | NO APLICA | PARA MONITOR DE SIGNOS VITALES MARCA : WELCH ALLY MODELO: ATLAS | 0 | 0 | 0
744 | SENSOR DE TEMPERATURA | A DEMANDA | UNIDAD | NO APLICA | PARA MONITOR DE SIGNOS VITALES MARCA : GENERAL MEDITECH MODELO: G3 | 0 | 0 | 0
745 | SENSOR DE TEMPERATURA | A DEMANDA | UNIDAD | NO APLICA | PARA MONITOR DE SIGNOS VITALES MARCA: ZONCARE MODELO PM7000D | 0 | 0 | 0
746 | SILLA | A DEMANDA | UNIDAD | NO APLICA | PARA CAMPO MAGNÉTICO MARCA MAGNETICOLOR | 0 | 0 | 0
747 | SOCKET | A DEMANDA | UNIDAD | NO APLICA | PARA LARINGOSCOPIO MARCA : WELCH ALLYN | 0 | 0 | 0
748 | SONDA | A DEMANDA | UNIDAD | NO APLICA | PARA IMPEDANCIOMETRO MARCA: GRANSON STADLER | 0 | 0 | 0
749 | SONDA DE TEMPERATURA | A DEMANDA | UNIDAD | NO APLICA | PARA TERMOHIGRÓMETRO VARIAS MARCAS | 0 | 0 | 0
750 | SOPORTE | A DEMANDA | UNIDAD | NO APLICA | PARA PIEZA DE MANO TODAS LAS MARCAS | 0 | 0 | 0
751 | SOPORTE | A DEMANDA | UNIDAD | NO APLICA | PARA CAMILLA DE TRANSPORTE VARIAS MARCAS | 0 | 0 | 0
752 | SOPORTE | A DEMANDA | UNIDAD | NO APLICA | PARA FRENO CAMILLA DE TRANSPORTE VARIAS MARCAS | 0 | 0 | 0
753 | SOPORTE | A DEMANDA | UNIDAD | NO APLICA | PARA BARANDA CAMILLA DE TRANSPORTE VARIAS MARCAS | 0 | 0 | 0
754 | SOPORTE | A DEMANDA | UNIDAD | NO APLICA | PARA ESTRIBO DE MESA DE CIRUGÍA MARCA MINDRAY, LOS PINOS, MAQUET, | 0 | 0 | 0
755 | SOPORTE | A DEMANDA | UNIDAD | NO APLICA | SOPORTE PARA ORTOPEDIA (TIPO TABLA) DE MESA DE CX MARCA: MINDRAY, LOS PINOS | 0 | 0 | 0
756 | SOPORTE DE FILTRO EXALATORIO | A DEMANDA | UNIDAD | NO APLICA | PARA VENTILADOR MARCA : AVEA , MODELO : VIASYS | 0 | 0 | 0
757 | SWITCH | A DEMANDA | UNIDAD | NO APLICA | DE 2 POSICIONES 4 PINES, PARA AUTOCLAVE GNATUS BIOCLAVE 12 L | 0 | 0 | 0
758 | SWITCH | A DEMANDA | UNIDAD | NO APLICA | DE 3 POSICIONES PARA UNIDAD ODONTOLÓGICA UNIVERSAL | 0 | 0 | 0
759 | SWITCH | A DEMANDA | UNIDAD | NO APLICA | DE 2 POSICIONES PARA ENCENDIDO DE EQUIPOS UNIVERSAL | 0 | 0 | 0
760 | TABLA AGLOMERADA CON TAPACANTOS LAMINADO POR LAS DOS CARAS | A DEMANDA | METRO CUADRADO | NO APLICA | PARA MESA PUENTE, MESA DE NOCHE | 0 | 0 | 0
761 | TANQUE PARA AGUA | A DEMANDA | UNIDAD | NO APLICA | PARA UNIDAD ODONTOLÓGICA | 0 | 0 | 0
762 | TAPA | A DEMANDA | UNIDAD | NO APLICA | PARA TURBINA DE PIEZA DE MANO ESTÁNDAR MARCA : NSK PANA AIR | 0 | 0 | 0
763 | TAPA | A DEMANDA | UNIDAD | NO APLICA | PARA TURBINA DE PIEZA DE MANO MINI MARCA : NSK | 0 | 0 | 0
764 | TAPA DEL PAPEL | A DEMANDA | UNIDAD | NO APLICA | PARA ELECTROCARDIÓGRAFO VARIAS MARCAS | 0 | 0 | 0
765 | TAPA GANCHO DE BARANDA | A DEMANDA | UNIDAD | NO APLICA | PARA CAMA HOSPITALARIA LOS PINOS | 0 | 0 | 0
766 | TARJETA DE CONTROL | A DEMANDA | UNIDAD | NO APLICA | PARA UNIDAD ODONTOLÓGICA KOMERDENT, GNATUS, AMERICAN DENTAL, Y NACIONAL. | 0 | 0 | 0
767 | TARJETA DE PEDAL | A DEMANDA | UNIDAD | NO APLICA | DE MOVIMIENTO UNIDAD ODONTOLÓGICA MARCA KOMERDENT | 0 | 0 | 0
768 | TARJETA PRINCIPAL | A DEMANDA | UNIDAD | NO APLICA | PARA CAMPO MAGNÉTICO MAGNETICOLOR MG 200 | 0 | 0 | 0
769 | TARJETA PRINCIPAL | A DEMANDA | UNIDAD | NO APLICA | PARA AUTOCLAVE GNATUS 12 L BIOCLAVE | 0 | 0 | 0
770 | TARJETA PRINCIPAL | A DEMANDA | UNIDAD | NO APLICA | PARA MICROSCOPIO LABOMED LX 500 | 0 | 0 | 0
771 | TARJETA PRINCIPAL | A DEMANDA | UNIDAD | NO APLICA | PARA BOMBA DE INFUSIÓN: HAWKMED, BYOND, BRAUN, MEDCAPTAIN | 0 | 0 | 0
772 | TERMOSTATO | A DEMANDA | UNIDAD | NO APLICA | PARA NEVERAS MARCA : HACEB | 0 | 0 | 0
773 | TERMOSTATO | A DEMANDA | UNIDAD | NO APLICA | PARA HIDROCOLLECTOR : CHATTANNOGA | 0 | 0 | 0
774 | TOUCH | A DEMANDA | UNIDAD | NO APLICA | PARA BOMBA DE INFUSIÓN MARCA: BYOND SEMI2 | 0 | 0 | 0
775 | TOUCH | A DEMANDA | UNIDAD | NO APLICA | PARA MONITOR DE SIGNOS VITALES MARCA DRAGUER: INFINTY VISTA XL, INFINITY DELTA | 0 | 0 | 0
776 | TOUCH | A DEMANDA | UNIDAD | NO APLICA | PARA MONITOR DE SIGNOS VITALES MARCA : COMEN MODELO: C80 | 0 | 0 | 0
777 | TOUCH | A DEMANDA | UNIDAD | NO APLICA | PARA MONITOR DE SIGNOS VITALES MARCA: MINDRAY MODELO BENEVIEW T5, UMEC 12, UMEC 10, EPM 12 | 0 | 0 | 0
778 | TOUCH | A DEMANDA | UNIDAD | NO APLICA | PARA MONITOR DE SIGNOS VITALES MARCA: NIHON KOHDEN MODELO: BSM-3763K | 0 | 0 | 0
779 | TOUCH | A DEMANDA | UNIDAD | NO APLICA | PARA MONITOR DE SIGNOS VITALES MARCA: ZONCARE MODELO PM7000D | 0 | 0 | 0
780 | TOUCH | A DEMANDA | UNIDAD | NO APLICA | PARA MAQUINA DE ANESTESIA MARCA: MINDRAY MODELO WATO X-30, WATO EX-65 | 0 | 0 | 0
781 | TRANSDUCTOR CONVEXO | A DEMANDA | UNIDAD | NO APLICA | PARA ECÓGRAFO MARCA: PHILLIPS; GENERAL ELECTRIC; MINDRAY; TOSHIBA; SIEMENS; CHISSON, ESAOTE Y ALOKA | 0 | 0 | 0
782 | TRANSDUCTOR DE CONTRACCIONES UTERINAS | A DEMANDA | UNIDAD | NO APLICA | PARA MONITOR FETAL MARCA: EDAN MOD CADENCE, F9, F3 | 0 | 0 | 0
783 | TRANSDUCTOR DE CONTRACCIONES UTERINAS | A DEMANDA | UNIDAD | NO APLICA | PARA MONITOR FETAL MARCA: COROMETRICS | 0 | 0 | 0
784 | TRANSDUCTOR DE CONTRACCIONES UTERINAS | A DEMANDA | UNIDAD | NO APLICA | PARA MONITOR FETAL MARCA SUNRAY | 0 | 0 | 0
785 | TRANSDUCTOR DE CONTRACCIONES UTERINAS | A DEMANDA | UNIDAD | NO APLICA | PARA MONITOR FETAL MARCA GENERAL MEDITECH G6A | 0 | 0 | 0
786 | TRANSDUCTOR DE CONTRACCIONES UTERINAS | A DEMANDA | UNIDAD | NO APLICA | PARA MONITOR FETAL MARCA: PHILLIPS MOD. AVALON FM30 | 0 | 0 | 0
787 | TRANSDUCTOR DE ULTRASONIDO | A DEMANDA | UNIDAD | NO APLICA | PARA MONITOR FETAL MARCA: PHILLIPS MOD. AVALON FM30 | 0 | 0 | 0
788 | TRANSDUCTOR DE ULTRASONIDO | A DEMANDA | UNIDAD | NO APLICA | PARA MONITOR FETAL MARCA: EDAN, MOD.: CADENCE, F9, F3 | 0 | 0 | 0
789 | TRANSDUCTOR DE ULTRASONIDO | A DEMANDA | UNIDAD | NO APLICA | PARA MONITOR FETAL MARCA: SUNRAY | 0 | 0 | 0
790 | TRANSDUCTOR DE ULTRASONIDO | A DEMANDA | UNIDAD | NO APLICA | PARA MONITOR FETAL MARCA GENERAL MEDITECH MODELO G6A | 0 | 0 | 0
791 | TRANSDUCTOR DE ULTRASONIDO | A DEMANDA | UNIDAD | NO APLICA | PARA DOPPLER FETAL MARCA: EDAN SONOTRAX | 0 | 0 | 0
792 | TRANSDUCTOR DE ULTRASONIDO | A DEMANDA | UNIDAD | NO APLICA | PARA DOPPLER FETAL MARCA: EDAN | 0 | 0 | 0
793 | TRANSDUCTOR DE ULTRASONIDO | A DEMANDA | UNIDAD | NO APLICA | PARA DOPPLER FETAL MARCA: BIOCARE MODELO: FM200 | 0 | 0 | 0
794 | TRANSDUCTOR ENDOCAVITARIO | A DEMANDA | UNIDAD | NO APLICA | PARA ECÓGRAFO MARCA: PHILLIPS; GENERAL ELECTRIC; MINDRAY; TOSHIBA; SIEMENS; CHISSON, ESAOTE Y ALOKA | 0 | 0 | 0
795 | TRANSDUCTOR LINEAL | A DEMANDA | UNIDAD | NO APLICA | PARA ECÓGRAFO MARCA: PHILLIPS; GENERAL ELECTRIC; MINDRAY; TOSHIBA; SIEMENS; CHISSON, ESAOTE Y ALOKA | 0 | 0 | 0
796 | TRANSDUCTOR VOLUMÉTRICO | A DEMANDA | UNIDAD | NO APLICA | PARA ECÓGRAFO MARCA: PHILLIPS; GENERAL ELECTRIC; MINDRAY; TOSHIBA; SIEMENS; CHISSON, ESAOTE Y ALOKA | 0 | 0 | 0
797 | TRANSFORMADOR | A DEMANDA | UNIDAD | NO APLICA | OUT 12.6V A 5 AMP UNIVERSAL | 0 | 0 | 0
798 | TRANSFORMADOR | A DEMANDA | UNIDAD | NO APLICA | PARA MICROSCOPIO OLYMPS | 0 | 0 | 0
799 | TRANSFORMADOR ELEVADOR | A DEMANDA | UNIDAD | NO APLICA | DE 120V A 240V UNIVERSAL | 0 | 0 | 0
800 | TRANSFORMADOR ELEVADOR | A DEMANDA | UNIDAD | NO APLICA | DE 110V A 220V UNIVERSAL | 0 | 0 | 0
801 | TRANSISTOR | A DEMANDA | UNIDAD | NO APLICA | IRF44N | 0 | 0 | 0
802 | TURBINA | A DEMANDA | UNIDAD | NO APLICA | PARA PIEZA DE ALTA VELOCIDAD ODONTOLÓGICA AMERICANA MARCA: NSK PANA AIR Y PANA MAX DE PUSH Y CONCENTRIX | 0 | 0 | 0
803 | TURBINA | A DEMANDA | UNIDAD | NO APLICA | PARA PIEZA DE ALTA VELOCIDAD ODONTOLÓGICA MARCA: NSK, CONCENTRIX, YOUNITY | 0 | 0 | 0
804 | TURBINA | A DEMANDA | UNIDAD | NO APLICA | PARA PIEZA DE BAJA VELOCIDAD MARCA: NSK, CONCENTRIX YOUNITY | 0 | 0 | 0
805 | UNIÓN EN Y CON ACOPLE DIS AUTOSELLADO | A DEMANDA | UNIDAD | NO APLICA | UNIVERSAL | 0 | 0 | 0
806 | UPS DE 1 KVA | A DEMANDA | UNIDAD | NO APLICA | COMPATIBLE CON TODAS LAS MARCAS DE EQUIPOS | 0 | 0 | 0
807 | UPS DE 2 KVA | A DEMANDA | UNIDAD | NO APLICA | COMPATIBLE CON TODAS LAS MARCAS DE EQUIPOS | 0 | 0 | 0
808 | VÁLVULA | A DEMANDA | UNIDAD | NO APLICA | PARA EYECTOR DE AIRE UNIVERSAL | 0 | 0 | 0
809 | VÁLVULA APL | A DEMANDA | UNIDAD | NO APLICA | PARA MAQUINA ANESTESIA SPACELABS, MINDRAY | 0 | 0 | 0
810 | VÁLVULA DE ACCESO O SERVICIO (CARGA) | A DEMANDA | UNIDAD | NO APLICA | UNIVERSAL | 0 | 0 | 0
811 | VÁLVULA DE ADMISIÓN Y ESCAPE DE SUCCIONADOR | A DEMANDA | UNIDAD | NO APLICA | UNIVERSAL | 0 | 0 | 0
812 | VÁLVULA DE AGUA | A DEMANDA | UNIDAD | NO APLICA | PARA UNIDAD ODONTOLÓGICA UNIVERSAL | 0 | 0 | 0
813 | VÁLVULA DE BOTÓN | A DEMANDA | UNIDAD | NO APLICA | PARA UNIDAD ODONTOLÓGICA UNIVERSAL | 0 | 0 | 0
814 | VÁLVULA DE BY PASS | A DEMANDA | UNIDAD | NO APLICA | PARA REFRIGERADOR UNIVERSAL | 0 | 0 | 0
815 | VÁLVULA DE INHALACIÓN Y EXHALATORIA | A DEMANDA | UNIDAD | NO APLICA | PARA VENTILADOR MARCA : NORTHERN MEDITEC | 0 | 0 | 0
816 | VÁLVULA DE INHALACIÓN Y EXHALATORIA | A DEMANDA | UNIDAD | NO APLICA | PARA VENTILADOR MARCA : PHILIPS V680 | 0 | 0 | 0
817 | VÁLVULA DE INHALACIÓN Y EXHALATORIA | A DEMANDA | UNIDAD | NO APLICA | PARA VENTILADOR MINDRAY MODELOS; SV300 | 0 | 0 | 0
818 | VÁLVULA DE PASO | A DEMANDA | UNIDAD | NO APLICA | PARA REFRIGERADOR UNIVERSAL | 0 | 0 | 0
819 | VÁLVULA DE SOBREPRESIÓN | A DEMANDA | UNIDAD | NO APLICA | PARA AUTOCLAVE MARCA: TUTTNAUER MODELO: 55120 | 0 | 0 | 0
820 | VÁLVULA EXHALATORIA | A DEMANDA | UNIDAD | NO APLICA | PARA VENTILADOR LEISTUNG | 0 | 0 | 0
821 | VÁLVULA EXHALATORIA | A DEMANDA | UNIDAD | NO APLICA | PARA VENTILADOR MARCA: TECME NEUMOVENT TS Y ADVANCE | 0 | 0 | 0
822 | VÁLVULA EXHALATORIA | A DEMANDA | UNIDAD | NO APLICA | PARA VENTILADOR MAGNAMED | 0 | 0 | 0
823 | VÁLVULA EXHALATORIA | A DEMANDA | UNIDAD | NO APLICA | PARA VENTILADOR AEONMED MODELO; VG70 | 0 | 0 | 0
824 | VÁLVULA EXHALATORIA | A DEMANDA | UNIDAD | NO APLICA | PARA VENTILADOR ACUTRONIC MODELOS; FABIAN HFO | 0 | 0 | 0
825 | VÁLVULA EXHALATORIA ADULTO | A DEMANDA | UNIDAD | NO APLICA | PARA VENTILADOR DRAGUER MODELOS; EVITA V300, SAVINA 300, SAVINA SYSTEM, EVITA 500 | 0 | 0 | 0
826 | VÁLVULA ON-OFF | A DEMANDA | UNIDAD | NO APLICA | PARA UNIDAD ODONTOLÓGICA UNIVERSAL | 0 | 0 | 0
827 | VÁLVULA POP OFF | A DEMANDA | UNIDAD | NO APLICA | PARA MAQUINA DE ANESTESIA SPACELABS, MINDRAY | 0 | 0 | 0
828 | VÁLVULA REGULADORA DE AGUA | A DEMANDA | UNIDAD | NO APLICA | PARA UNIDAD ODONTOLÓGICA UNIVERSAL | 0 | 0 | 0
829 | VÁLVULA REGULADORA DE AIRE | A DEMANDA | UNIDAD | NO APLICA | PARA SUCCIONADOR UNIVERSAL | 0 | 0 | 0
830 | VÁLVULA VENTURI | A DEMANDA | UNIDAD | NO APLICA | PARA EYECTOR UNIVERSAL | 0 | 0 | 0
831 | VENTILADOR DE SIETE ASPAS | A DEMANDA | UNIDAD | NO APLICA | PARA ENFRIAMIENTO DE HIDROCOLECTOR MARCA: CHATTANOGA | 0 | 0 | 0
Nota:La entidad adjudicará hasta la totalidad del presupuesto estimado al proponente que ofrezca la mayor cantidad de items a menor valor en comparación con las demás ofertas recibidas dentro del proceso de contratación, y que se encuentre habilitado en los criterios jurídicos, técnico y SARLAFT por lo anterior, el oferente interesado deberá ofertar la totalidad de los ítems requeridos, so pena de ser rechazado.
NOTA: SÍRVASE OFERTAR CONFORME A LA UNIDAD DE REFERENCIA SOLICITADA, POR VALOR UNITARIO Y EN LAS CASILLAS CORRESPONDIENTES. FORMA DE PAGO DENTRO DE LOS (90) DÍAS CALENDARIO. NOTA: El presente proceso se adjudicara por la totalidad del presupusto asignado correspondiente a CIEN MILLONES DE PESOS ($ 100.000.000)
Nombre y firma del Representante Legal
Recomendaciónes: 1. Por favor cotizar por valor unitario. 2. Por favor no totalizar el documento. 3. Por favor no modificar la formulación del documento.