## ANEXO No 9
[8 empty] | ANEXO No. 9 | [11 empty] | NOMBRE DEL OFERENTE
NIT
EXCEL - LISTADO DE DISPOSITIVOS E INSUMOS MEDICOQUIRURGICOS POR ITEM.
No ITEM NEGOCIACIÓN CONJUNTA 001-2019 CP | No ITEM ESTUDIO DE MERCADO | DISPOSITIVO MEDICO | U/MEDIDA | CONSUMO PROMEDIO SUBRED SUROCCIDENTE | CONSUMO PROMEDIO SUBRED NORTE | PRECIO REFERENCIA IVA INCLUIDO | Grupo por especialidad | Subgrupo por especialidad | Requiere apoyo tecnológico para las unidades de la Subred Sur occidente | Requiere apoyo tecnológico para las unidades de la SUBRED NORTE | Requiere compatibilidad con equipo de la Subred Suroccidente (Propio) | Requiere compatibilidad con equipo de la SUBRED NORTE (Propio) | Observaciones | Requiere muestra fisica del insumo SI / NO | MARCA (INDIQUE LA MARCA DEL DISPOSITIVO) | UNIDAD DE EMPAQUE | CLASIFICACION DEL RIESGO (INDIQUE LA CLASIFICACION DEL RIESGO DECLARADA EN EL REGISTRO SANITARIO) | NUMERO DE REGISTRO SANITARIO (DILIGENCIE EL NUMERO DECLARADO EN LA RESOLUCION INVIMA) | VIGENCIA REGISTRO SANITARIO ((DILIGENCIE LA FECHA DE VIGENCIA DECLARADO EN LA RESOLUCION INVIMA) | VALOR UNITARIO SIN IVA | VALOR IVA SI APLICA | TOTAL + IVA | NOTA : FAVOR COTIZAR CADA ITEM POR UNIDAD
1 | 2 | ACEITE MINERAL POR 250 CC | UNIDAD | 1 |  | 10755.4211 | PATOLOGIA | PATOLOGIA
2 | 3 | ACEITE MINERAL X 3750 -4000 CC | GALON | 2 |  | 68599.93 | PATOLOGIA | PATOLOGIA
3 | 4 | ACEITE MINERAL X 500 CC | FRASCO | 21 |  | 11460.89 | PATOLOGIA | PATOLOGIA
4 | 5 | ACETONA POR 1 LITRO | FRASCO | 1 |  | 83300 | PATOLOGIA | PATOLOGIA
5 | 6 | ACIDO ACETICO AL 30 %(garrafa) | UNIDAD | 1 |  | 249900 | PATOLOGIA | PATOLOGIA
6 | 7 | ACIDO ACETICO AL 5% | FRASCO | 3 |  | 85711.5 | PATOLOGIA | PATOLOGIA
7 | 9 | ACIDO ACETICO POR 1 LITRO | FRASCO | 1 |  | 98801.5 | PATOLOGIA | PATOLOGIA
8 | 10 | ACIDO CLORHIDRICO 37% POR 1 LITRO | FRASCO | 1 |  | 83419 | PATOLOGIA | PATOLOGIA
9 | 11 | ACIDO CROMICO POR 100 GR | FRASCO | 1 |  | 702100 | PATOLOGIA | PATOLOGIA
10 | 13 | ACIDO NITRICO POR 1 LITRO | FRASCO | 1 |  | 209440 | PATOLOGIA | PATOLOGIA
11 | 14 | ACIDO OXALICO X 500 GR. | FRASCO | 1 |  | 373243.5 | PATOLOGIA | PATOLOGIA
12 | 15 | ACIDO PERYODICO X 100 GR | FRASCO | 1 |  | 1249500 | PATOLOGIA | PATOLOGIA
13 | 16 | ACIDO PICRICO X 25 GR | FRASCO | 1 |  | 949620 | PATOLOGIA | PATOLOGIA
14 | 27 | ACIDO TRICLOACETICO 35% X 30 ML | UNIDAD | 2 |  | 81421 | PATOLOGIA | PATOLOGIA
15 | 28 | ACIDO TRICLOACETICO 70% X 30 ML | UNIDAD | 2 |  | 156579 | PATOLOGIA | PATOLOGIA
16 | 29 | ACIDO TRICLOACETICO AL 85% | UNIDAD | 4 |  | 234868 | PATOLOGIA | PATOLOGIA
17 | 143 | ALCOHOL ETILICO GARRAFA POR 5 GALONES AL 96% | GARRAFA X 5 GALONES | 1 |  | 164634.5 | PATOLOGIA | PATOLOGIA
18 | 148 | ALCOHOL ISOPROPILICO AL 100% DE 750 HASTA 1.000 ML. | FRASCO | 1 |  | 83300 | PATOLOGIA | PATOLOGIA
19 | 274 | BIEBRICH ESCARLATA X 25 GR | FRASCO | 1 |  | 416500 | PATOLOGIA | PATOLOGIA
20 | 275 | BISULFATO DE SODIO POR 500 GR. | FRASCO | 1 |  | 279650 | PATOLOGIA | PATOLOGIA
21 | 495 | CARMIN POR 250 GR. | FRASCO | 1 |  | 5181926.4 | PATOLOGIA | PATOLOGIA
22 | 2593 | CASSETTES DE INCLUSION PARA BIOPSIA CON TAPA PORO PEQUEÑO CUADRADO | UNIDAD | 1 |  | 170170 | PATOLOGIA | PATOLOGIA
23 | 2594 | CASSETTES DE INCLUSION PARA TEJIDO CON TAPA, CELDA RECTANGULAR | UNIDAD | 1 |  | 791350 | PATOLOGIA | PATOLOGIA
24 | 2595 | CLORURO DE ORO | UNIDAD | 1 |  | 3395784 | PATOLOGIA | PATOLOGIA
25 | 815 | COLORACION DE PAS KIT (CON REACTIVO DE SHIFF Y ÁCIDO PERYODICO) POR 500 ML | KIT | 1 |  | 476400 | PATOLOGIA | PATOLOGIA
26 | 816 | COLORANTE DE PAPANICOLAO OG-6 POR 1 LITRO | FRASCO | 1 |  | 270130 | PATOLOGIA | PATOLOGIA
27 | 2596 | CRIOGEL | UNIDAD | 1 |  | 453068.7 | PATOLOGIA | PATOLOGIA
28 | 861 | CUCHILLAS DESECHABLES DE ALTO PERFIL PATHO CUTTER EQUIVALENTE A LA HP35 CON RECUBRIMIENTO PTFE X 50 PAQUETES | CAJA | 1 |  | 1069929 | PATOLOGIA | PATOLOGIA
29 | 976 | EOSINA AMARILLENTA HIDROSOLUBLE,FRASCO POR 100 GR. | FRASCO | 1 |  | 821100 | PATOLOGIA | PATOLOGIA
30 | 1052 | FERROSIANURO DE POTASIO X 500 GR | FRASCO | 1 |  | 493612 | PATOLOGIA | PATOLOGIA
31 | 1099 | FORMOL 37% (FORMALDEHIDO) GALON X 3800 ML | UNIDAD | 1 |  | 34788 | PATOLOGIA | PATOLOGIA
32 | 1100 | FORMOL 37% (FORMALDEHIDO) FRASCO X 1000 ML | UNIDAD | 1 |  | 136850 | PATOLOGIA | PATOLOGIA
33 | 1101 | FORMOL CONCENTRADO | FRASCO | 6 |  | 142871.4 | PATOLOGIA | PATOLOGIA
34 | 1102 | FORMOL INDUSTRIAL AL 37% POR 55 GALONES | CANECA | 1 |  | 1069578.5 | PATOLOGIA | PATOLOGIA
35 | 1103 | FOSFATO DE SODIO DIBASICO FRASCO POR 500 GR. | FRASCO | 1 |  | 345100 | PATOLOGIA | PATOLOGIA
36 | 1104 | FOSFATO DE SODIO MONOBASICO FRASCO POR 500 GR. | FRASCO | 1 |  | 202300 | PATOLOGIA | PATOLOGIA
37 | 1109 | FUCSINA BASICA POR 250 GR. | FRASCO | 1 |  | 1791247.5 | PATOLOGIA | PATOLOGIA
38 | 2597 | FUCSINA FENICADA | UNIDAD | 1 |  | 49750 | PATOLOGIA | PATOLOGIA
39 | 1133 | GIEMSA AZUL DE METILENO POR 500 ML | FRASCO | 1 |  | 250376 | PATOLOGIA | PATOLOGIA
40 | 2598 | HEMATOXILINA DE HARRIS | UNIDAD | 1 |  | 266024.5 | PATOLOGIA | PATOLOGIA
41 | 1218 | HIDROXIDO DE AMONIO (AMONIACO) POR 100 GR. | UNIDAD | 1 |  | 119000 | PATOLOGIA | PATOLOGIA
42 | 1219 | HIDROXIDO DE POTASIO FRASCO POR 500 GR. | FRASCO | 1 |  | 90440 | PATOLOGIA | PATOLOGIA
43 | 1220 | HIDROXIDO DE SODIO FRASCO POR 500 GR. | FRASCO | 1 |  | 77350 | PATOLOGIA | PATOLOGIA
44 | 1403 | KIT TRICROMICO | UNIDAD | 1 |  | 1561600 | PATOLOGIA | PATOLOGIA
45 | 1418 | LÁMINA CUBREOBJETOS 22 X 22 CAJA POR 100 UNID | CAJA X 100 UNID | 8 |  | 4789 | PATOLOGIA | PATOLOGIA
46 | 1419 | LÁMINA CUBREOBJETOS 22 X 40 CAJA POR 100 UNID | CAJA X 100 UNID | 10 |  | 8767.75 | PATOLOGIA | PATOLOGIA
47 | 2599 | LAMINAS PORTA OBJETO BANDA MATE | UNIDAD | 1 |  | 3796.1 | PATOLOGIA | PATOLOGIA
48 | 2600 | LAMINILLAS CUBREO OBJETOS24X60 | UNIDAD | 1 |  | 15166.55 | PATOLOGIA | PATOLOGIA
49 | 1601 | METENAMINA POR 500 GR. | FRASCO | 1 |  | 357000 | PATOLOGIA | PATOLOGIA
50 | 1628 | NITRATO DE PLATA POR 50 GR. | UNIDAD | 1 |  | 1205101.1 | PATOLOGIA | PATOLOGIA
51 | 2601 | PAPEL FILTRO 125 MM | UNIDAD | 1 |  | 25049.5 | PATOLOGIA | PATOLOGIA
52 | 2602 | PARAFINA GRANULADA | UNIDAD | 1 |  | 65450 | PATOLOGIA | PATOLOGIA
53 | 1769 | PERMANGANATO DE POTASIO POR 25GR | FRASCO | 1 |  | 404600 | PATOLOGIA | PATOLOGIA
54 | 1813 | PIPETAS PASTEUR PLASTICAS DE 3 ML CAJA POR 500 | UNIDAD | 1 |  | 85144.5 | PATOLOGIA | PATOLOGIA
55 | 2603 | RESINA SINTETICA | UNIDAD | 1 |  | 693889 | PATOLOGIA | PATOLOGIA
56 | 2604 | ROJO CONGO | UNIDAD | 1 |  | 476416.5 | PATOLOGIA | PATOLOGIA
57 | 2077 | SOLUCION DE GIEMSA POR 1 LITRO | FRASCO | 1 |  | 333200 | PATOLOGIA | PATOLOGIA
58 | 2078 | SOLUCION DE LUGOL X 250 CC | FRASCO | 2 |  | 28000 | PATOLOGIA | PATOLOGIA
59 | 2079 | SOLUCION DE LUGOL X 50 CC | UNIDAD | 2 |  | 18000 | PATOLOGIA | PATOLOGIA
60 | 2080 | SOLUCION DE MONSELL X 250 ML | UNIDAD | 2 |  | 106106.94 | PATOLOGIA | PATOLOGIA
61 | 2082 | SOLUCION POLICROMATICA EA-50 | FRASCO | 1 |  | 247520 | PATOLOGIA | PATOLOGIA
62 | 2206 | SUDAN III POR 250 GR. | FRASCO | 1 |  | 2820300 | PATOLOGIA | PATOLOGIA
63 | 2605 | TARJETAS DE FILTRO (CYTOSPIN4) | UNIDAD | 1 |  | 626749.2 | PATOLOGIA | PATOLOGIA
64 | 2576 | XILOL | GARRAFA X 5 GALONES | 1 |  | 166600 | PATOLOGIA | PATOLOGIA
65 | 34 | ADAPTADORES PIEZA EN T UNIVERSAL PARA TRAQUEOSTOMIA | UNIDAD | 1 | 50 | 1682.4553 | TERAPIA | TERAPIA RESPIRATORIA
66 | NUEVO | AZUL VEGETAL FRASCO EN GOTAS X 8-10 ML PARA BLUE TEST | UNIDAD | 6 | 6 |  | TERAPIA | TERAPIA FONOAUDILOGIA
67 | NUEVO | BANDA DE SUJECION PARA ELECTRODOS | UNIDAD | 40 | 40 |  | TERAPIA | TERAPIAS - FISIOTERAPIA |  |  | SI | CHATANOGA |  | SI
68 | 287 | BOLSA DE RECOLECCION DE FLUIDOS 1.500 CC HASTA 2.000 CC, SEMIRIGIDO, CON VALVULA DE SOBRELLENADO (INCLUYE CANISTER Y GEL SOLIDIFICANTE) | UNIDAD | 408 |  | 18975.53 | TERAPIA | TERAPIA RESPIRATORIA |  |  |  |  | APLICA SOLO PARA SUBRED SUROCCIDENTE
69 | 288 | BOLSA DE RECOLECCION DE FLUIDOS ENTRE 1.000CC HASTA 1.500 CC SEMIRIGIDO, CON VALVULA DE SOBRELLENADO (INCLUYE CANISTER Y GEL SOLIDIFICANTE) | UNIDAD | 100 |  | 18975.53 | TERAPIA | TERAPIA RESPIRATORIA |  |  |  |  | APLICA SOLO PARA SUBRED SUROCCIDENTE
70 | 289 | BOLSA DE RECOLECCION DE FLUIDOS ENTRE 2.500 CC HASTA 3.200 SEMIRIGIDO, CON VALVULA DE SOBRELLENADO (INCLUYE CANISTER Y GEL SOLIDIFICANTE) | UNIDAD | 540 |  | 20409.48 | TERAPIA | TERAPIA RESPIRATORIA |  |  |  |  | APLICA SOLO PARA SUBRED SUROCCIDENTE
71 | 302 | BOLSA RESERVORIO ADULTO | UNIDAD | 1 | 10 | 13751.64 | TERAPIA | TERAPIA RESPIRATORIA
72 | 303 | BOLSA RESERVORIO LIBRE DE LATEX | UNIDAD | 5 | 10 | 13751.64 | TERAPIA | TERAPIA RESPIRATORIA
73 | 366 | CAMARA CEFALICA PEDIATRICA MEDIANA | UNIDAD | 3 | 4 | 4768 | TERAPIA | TERAPIA RESPIRATORIA
74 | 468 | CANULA NASAL ALTO FLUJO PREMATURO | UNIDAD | 20 | 50 | 173930.4 | TERAPIA | TERAPIA RESPIRATORIA | TORRE DE ALTO FLUJO (OPT 312 FISHER & PAYKEL) | PARA ENGATIVA Y SUBA TORRE DE ALTO FLUJO (OPT 312 FISHER & PAYKEL) |  | DRAGUER VN500 V300
75 | 469 | CANULA NASAL DE ALTO FLUJO ADULTO TALLA L | UNIDAD | 5 | 70 | 97711.614 | TERAPIA | TERAPIA RESPIRATORIA | HUMIDIFICADOR CON GENERADOR DE ALTO FLUJO INTEGRADO QUE NO REQUIERA AIRE CENTRALIZADO Y SUMINISTRE FLUJOS HASTA DE 60 LPM (OPT846 FISHER & PAYKEL) | HUMIDIFICADOR CON GENERADOR DE ALTO FLUJO INTEGRADO QUE NO REQUIERA AIRE CENTRALIZADO Y SUMINISTRE FLUJOS HASTA DE 60 LPM (OPT846 FISHER & PAYKEL) |  | DRAGUER V 300 Y SAVINA Y CIRCUITO DE ALTO FLUJO ADULTO FISHER & PAYKEL
76 | 470 | CANULA NASAL DE ALTO FLUJO ADULTO TALLA M | UNIDAD | 5 | 150 | 97711.614 | TERAPIA | TERAPIA RESPIRATORIA | HUMIDIFICADOR CON GENERADOR DE ALTO FLUJO INTEGRADO QUE NO REQUIERA AIRE CENTRALIZADO Y SUMINISTRE FLUJOS HASTA DE 60 LPM (OPT 344 FISHER & PAYKEL) | HUMIDIFICADOR CON GENERADOR DE ALTO FLUJO INTEGRADO QUE NO REQUIERA AIRE CENTRALIZADO Y SUMINISTRE FLUJOS HASTA DE 60 LPM (OPT 344 FISHER & PAYKEL) |  | DRAGUER V 300 Y SAVINA Y CIRCUITO DE ALTO FLUJO ADULTO FISHER & PAYKEL
77 | 471 | CANULA NASAL DE ALTO FLUJO ADULTO TALLA S | UNIDAD | 5 | 100 | 97711.614 | TERAPIA | TERAPIA RESPIRATORIA | HUMIDIFICADOR CON GENERADOR DE ALTO FLUJO INTEGRADO QUE NO REQUIERA AIRE CENTRALIZADO Y SUMINISTRE FLUJOS HASTA DE 60 LPM O TORRE DE ALTO FLUJO (OPT 842 FISHER & PAYKEL) | HUMIDIFICADOR CON GENERADOR DE ALTO FLUJO INTEGRADO QUE NO REQUIERA AIRE CENTRALIZADO Y SUMINISTRE FLUJOS HASTA DE 60 LPM O TORRE DE ALTO FLUJO (OPT 842 FISHER & PAYKEL) |  | DRAGUER V 300 Y SAVINA Y CIRCUITO DE ALTO FLUJO ADULTO FISHER & PAYKEL
78 | 477 | CANULA NASAL DE ALTO FLUJO INFANTE | UNIDAD | 20 | 40 |  | TERAPIA | TERAPIA RESPIRATORIA | TORRE DE ALTO FLUJO (OPT 316 FISHER & PAYKEL) | PARA SIMON ENGATIVA Y SUBA TORRE DE ALTO FLUJO (OPT 316 FISHER & PAYKEL) |  | DRAGUER VN500 V300 Y CIRCUITO RT 330 FISHER & PAYKEL
79 | 473 | CANULA NASAL DE ALTO FLUJO NEONATAL | UNIDAD | 20 | 120 |  | TERAPIA | TERAPIA RESPIRATORIA | TORRE DE ALTO FLUJO (OPT 316 FISHER & PAYKEL) | PARA ENGATIVA Y SUBA TORRE DE ALTO FLUJO (OPT 314 FISHER & PAYKEL) |  | DRAGUER VN500 V300 Y CIRCUITO RT 330 FISHER & PAYKEL
80 | 472 | CANULA NASAL DE ALTO FLUJO PEDIATRICA AJUSTABLE | UNIDAD | 10 | 50 |  | TERAPIA | TERAPIA RESPIRATORIA | HUMIDIFICADOR CON GENERADOR DE ALTO FLUJO INTEGRADO QUE NO REQUIERA AIRE CENTRALIZADO Y SUMINISTRE FLUJOS HASTA DE 60 LPM (OPT318 FISHER & PAYKEL) | HUMIDIFICADOR CON GENERADOR DE ALTO FLUJO INTEGRADO QUE NO REQUIERA AIRE CENTRALIZADO Y SUMINISTRE FLUJOS HASTA DE 60 LPM (OPT318 FISHER & PAYKEL) |  | DRAGUER VN500 V300 Y CIRCUITO RT 330
81 | NUEVO | CANULA NASAL PARA OXIGENO ADULTO 1,5 mts | UNIDAD | 100 | 7000 | 1339.94 | TERAPIA | TERAPIA RESPIRATORIA
82 | NUEVO | CANULA NASAL PARA OXIGENO ADULTO 3 mts | UNIDAD | 100 | 2000 |  | TERAPIA | TERAPIA RESPIRATORIA | [5 empty] | SI
83 | NUEVO | CANULA NASAL PARA OXIGENO ADULTO 7 mts | UNIDAD | 100 | 200 | 5712 | TERAPIA | TERAPIA RESPIRATORIA | [5 empty] | SI
84 | 480 | CANULA NASAL PARA OXIGENO NEONATAL | UNIDAD | 100 | 2000 | 1718 | TERAPIA | TERAPIA RESPIRATORIA | [5 empty] | SI
85 | 481 | CANULA NASAL PARA OXIGENO PEDIATRICA | UNIDAD | 700 | 2000 | 1835.575 | TERAPIA | TERAPIA RESPIRATORIA | [5 empty] | SI
86 | 747 | CIRCUITO RESPIRATORIO DESECHABLE ADULTO PARA VENTILADOR OXILOG 3000F | UNIDAD | 10 | 1 | 13595.75 | TERAPIA | TERAPIA RESPIRATORIA | [5 empty] | SI
87 | 754 | CIRCUITO ADULTO ALTO FLUJO CON CAMARA AJUSTABLE A HUMIDIFICADOR CON GENERADOR DE ALTO FLUJO INTEGRADO QUE NO REQUIERA AIRE CENTRALIZADO Y SUMINISTRE FLUJOS HASTA DE 60 LPM | UNIDAD | 1 | 20 |  | TERAPIA | TERAPIA RESPIRATORIA | HUMIDIFICADOR CON GENERADOR DE ALTO FLUJO INTEGRADO QUE NO REQUIERA AIRE CENTRALIZADO Y SUMINISTRE FLUJOS HASTA DE 60 LPM (FISHER & PAYKEL900PT501) | PARA UNIDADES DE SIMON -SUBA Y ENGATIVA HUMIDIFICADOR CON GENERADOR DE ALTO FLUJO INTEGRADO QUE NO REQUIERA AIRE CENTRALIZADO Y SUMINISTRE FLUJOS HASTA DE 60 LPM (FISHER & PAYKEL900PT501) |  |  |  | SI
88 | 748 | CIRCUITO ADULTO ALTO FLUJO CON CAMARA AJUSTABLE A VENTILADOR MECANICO | UNIDAD |  | 100 |  | TERAPIA | TERAPIA RESPIRATORIA |  |  |  | CON VENTILADORES DRAGUER (FISHER & PAYKEL REF RT202) |  | SI
89 | 749 | CIRCUITO ADULTO UNA VIA PARA VENTILADOR DE TRASPORTE UNIVENT 754 | UNIDAD | 10 | 1 |  | TERAPIA | TERAPIA RESPIRATORIA | [5 empty] | SI
90 | 750 | CIRCUITO ALTO FLUJO NEONATAL/ PEDIATRICO CON CAMARA | UNIDAD | 3 | 260 |  | TERAPIA | TERAPIA RESPIRATORIA | TORRE DE ALTO FLUJO (FISHER & PAYKEL RT330) | PARA UNIDADES DE -SUBA Y ENGATIVA TORRE DE ALTO FLUJO (FISHER & PAYKEL RT330) |  | CON VENTILADORES DRAGUER V 300 Y VN 500 |  | SI
91 | 752 | CIRCUITO DE ALTA FRECUENCIA NEONATAL DESECHABLE PARA VENTILADOR DRAGER | UNIDAD | 2 | 12 | 119872.27 | TERAPIA | TERAPIA RESPIRATORIA |  |  |  | DRAGUER V 300 Y VN500 |  | SI
92 | 755 | CIRCUITO DE ALTO FLUJO PEDIATRICO CON CAMARA HUMIDIFICADOR CON GENERADOR DE ALTO FLUJO INTEGRADO QUE NO REQUIERA AIRE CENTRALIZADO Y SUMINISTRE FLUJOS HASTA DE 60 LPM | UNIDAD | 2 | 40 |  | TERAPIA | TERAPIA RESPIRATORIA | HUMIDIFICADOR CON GENERADOR DE ALTO FLUJO INTEGRADO QUE NO REQUIERA AIRE CENTRALIZADO Y SUMINISTRE FLUJOS HASTA DE 60 LPM (FISHER & PAYKEL900PT531) | PARA UNIDADES DE SIMON -SUBA Y ENGATIVA HUMIDIFICADOR CON GENERADOR DE ALTO FLUJO INTEGRADO QUE NO REQUIERA AIRE CENTRALIZADO Y SUMINISTRE FLUJOS HASTA DE 60 LPM (FISHER & PAYKEL900PT531) |  |  |  | SI
93 | 761 | CIRCUITO DE TRASPORTE PARA VENTILADOR NEWPORT HT70 | UNIDAD | 100 | 50 | 56558.439 | TERAPIA | TERAPIA RESPIRATORIA |  |  |  | VENTILADOR DE TRASPORTE NEPORT HT70 |  | SI
94 | 763 | CIRCUITO DE VENTILACION MECANICA NEONATAL CON CAMARA+TRAMPA DE AGUA EN LA VIA ESPIRATORIA | UNIDAD | 100 | 100 |  | TERAPIA | TERAPIA RESPIRATORIA |  |  |  | DRAGUER VN 500 V300, PB 840, AVEA CIRCUITO FISHER &PAYKEL RT 225 |  | SI
95 | 786 | CIRCUITO DE VENTILACION MECANICA PEDIATRICO ALMA LISA | UNIDAD | 90 | 90 | 19575.5 | TERAPIA | TERAPIA RESPIRATORIA |  |  |  | PB 840, AVEA NEWPORT E360 |  | SI
96 | 762 | CIRCUITO DE VENTILACION MECANICA PEDIATRICO UNIVERSAL | UNIDAD | 1 | 100 | 24135.58 | TERAPIA | TERAPIA RESPIRATORIA |  |  |  | VENTILADORES PB 840, AVEA, NEWPORT E360 |  | SI
97 | 765 | CIRCUITO DESECHABLE ADULTO - PEDIATRICO PARA VENTILADOR DE TRASPORTE - MODELO UNI-VENT EAGLE 2 - IMPACT | UNIDAD | 20 | 1 | 80818.0027 | TERAPIA | TERAPIA RESPIRATORIA | [5 empty] | SI
98 | 767 | CIRCUITO DESECHABLE PARA SISTEMA DE REANIMACIÓN NEONATAL QUE INCLUYE MANGUERA LISA PARA OXIGENO Y MASCARA DE (50MM) | UNIDAD | 2 | 15 | 123019.82 | TERAPIA | TERAPIA RESPIRATORIA |  |  |  | COMPATIBLE CON NEOPUFF (FISHER & PAYKEL) CIRCUITO DESECHABLE PARA SISTEMA DE REANIMACIÓN NEONATAL QUE INCLUYE MANGUERA LISA PARA OXIGENO (MASCARA NEONATAL 50MM) |  | SI
99 | 768 | CIRCUITO DESECHABLE PARA SISTEMA DE REANIMACIÓN NEONATAL QUE INCLUYE MANGUERA LISA PARA OXIGENO Y MASCARA DE (60MM) | UNIDAD | 2 | 3 | 123019.82 | TERAPIA | TERAPIA RESPIRATORIA |  |  |  | COMPATIBLE CON NEOPUFF (FISHER & PAYKEL) CIRCUITO DESECHABLE PARA SISTEMA DE REANIMACIÓN NEONATAL QUE INCLUYE MANGUERA LISA PARA OXIGENO (MASCARA NEONATAL 60MM) |  | SI
100 | 769 | CIRCUITO DESECHABLE PARA SISTEMA DE REANIMACIÓN NEONATAL QUE INCLUYE MANGUERA LISA PARA OXIGENO Y MASCARA DE (35mm) | UNIDAD | 2 | 3 | 123019.82 | TERAPIA | TERAPIA RESPIRATORIA |  |  |  | COMPATIBLE CON NEOPUFF (FISHER & PAYKEL) CIRCUITO DESECHABLE PARA SISTEMA DE REANIMACIÓN NEONATAL QUE INCLUYE MANGUERA LISA PARA OXIGENO (MASCARA NEONATAL 35MM) |  | SI
101 | 766 | CIRCUITO DESECHABLE PARA SISTEMA DE REANIMACIÓN NEONATAL QUE INCLUYE MANGUERA LISA PARA OXIGENO Y MASCARA DE (42MM) | UNIDAD | 2 | 35 | 123019.82 | TERAPIA | TERAPIA RESPIRATORIA |  |  |  | COMPATIBLE CON NEOPUFF (FISHER & PAYKEL) CIRCUITO DESECHABLE PARA SISTEMA DE REANIMACIÓN NEONATAL QUE INCLUYE MANGUERA LISA PARA OXIGENO (MASCARA NEONATAL 42MM) |  | SI
102 | 770 | CIRCUITO DESECHABLE PARA VENTILADOR DE ALTA FRECUENCIA SLE 5000 RT268 COMPATIBLE CON SLE 5000 | UNIDAD | 100 | 1 | 152984.2104 | TERAPIA | TERAPIA RESPIRATORIA |  |  | SI |  |  | SI
103 | 773 | CIRCUITO MAPLESON C PARA VENTILACION PEDIATRICA 1 L | UNIDAD |  | 40 | 67075.54 | TERAPIA | TERAPIA RESPIRATORIA | [5 empty] | SI
104 | NUEVO | CIRCUITO PARA CPAP NEONATAL DE BURBUJA QUE INCLUYA RESERVORIO- HUMIDIFICADOR DE CASCADA Y VALVULA DE LIBERACION DE PRESION |  | 4 | 4 |  | TERAPIA | TERAPIA RESPIRATORIA |  |  | COMPATIBLE CON TORRE DE ALTO FLUJO |  |  | SI
105 | NUEVO | CIRCUITO PARA ESTIMULACION DE TOS ADULTO TALLA M | UNIDAD | 10 | 10 | 170798.32 | TERAPIA | TERAPIA RESPIRATORIA | SI (SISTEMA PARA RECLUTAMIENTO Y ESTIMULACION DE TOS) | SI (SISTEMA PARA RECLUTAMIENTO Y ESTIMULACION DE TOS) |  |  |  | SI
106 | NUEVO | CIRCUITO PARA ESTIMULACION DE TOS ADULTO TALLA S | UNIDAD | 10 | 10 | 143878.14 | TERAPIA | TERAPIA RESPIRATORIA | SI (SISTEMA PARA RECLUTAMIENTO Y ESTIMULACION DE TOS) | SI (SISTEMA PARA RECLUTAMIENTO Y ESTIMULACION DE TOS) |  |  |  | SI
107 | NUEVO | CIRCUITO PARA ESTIMULACION DE TOS PARA PACIENTE TRAQUEOSTOMIZADO | UNIDAD | 5 | 5 | 131947.2 | TERAPIA | TERAPIA RESPIRATORIA | SI (SISTEMA PARA RECLUTAMIENTO Y ESTIMULACION DE TOS) | SI (SISTEMA PARA RECLUTAMIENTO Y ESTIMULACION DE TOS) |  |  |  | SI
108 | 780 | CIRCUITO PARA VENTILACION MECANICA CONVENCIONAL ADULTO ALMA LISA | UNIDAD | 200 | 500 | 18477.5 | TERAPIA | TERAPIA RESPIRATORIA |  |  |  | CON PB 840, DRAGUER,AVEA, REFERENCIA 5000 INTERSURGICAL |  | SI
109 | 781 | CIRCUITO RESPIRATORIO ALMA LISA CON LINEA DE MONITOREO Y VALVULA DE EXALACION ADULTO PARA VENTILADOR DE TRANSPORTE SIARE | UNIDAD | 20 | 1 | 16809.1308 | TERAPIA | TERAPIA RESPIRATORIA | [5 empty] | SI
110 | 782 | CIRCUITO RESPIRATORIO ALMALISA ESTÉRIL , LONGITUD 16CM DIAMETRO DISTAL 22MM | UNIDAD | 40 | 1 | 15348.888 | TERAPIA | TERAPIA RESPIRATORIA | [5 empty] | SI
111 | 788 | CIRCUITOS DESECHABLES VENTILADOR SIN TRAMPAS HUDSON + ADAPTADOR A CIRCUITO UNIVERSAL IVENT 201 MARCA GE | UNIDAD | 5 | 1 |  | TERAPIA | TERAPIA RESPIRATORIA | [5 empty] | SI
112 | 825 | CONECTOR EXPANDIBLE CON DOBLE GIRO Y TAPON PARA FIBROBRONCOSCOPIO ADULTO | UNIDAD | 5 | 40 |  | TERAPIA | TERAPIA RESPIRATORIA | [5 empty] | SI
113 | NUEVO | CONECTOR EXPANDIBLE CON DOBLE GIRO Y TAPON PARA FIBROBRONCOSCOPIO PEDIATRICO 15 FR | UNIDAD | 4 | 4 |  | TERAPIA | TERAPIA RESPIRATORIA | [5 empty] | SI
114 | 1265 | CONECTOR PARA IDM (INHALADOR DE DOSIS MEDIDA)COMPATIBLE CON CIRCUITO UNIVERSAL ADULTO | UNIDAD | 10 | 30 |  | TERAPIA | TERAPIA RESPIRATORIA | [5 empty] | SI
115 | NUEVO | CONECTOR PARA IDM COMPATIBLE CON CIRCUITO UNIVERSAL PEDIATRICO / NEONATAL | UNIDAD | 30 | 30 |  | TERAPIA | TERAPIA RESPIRATORIA | [5 empty] | SI
116 | NUEVO | ELECTRODOS DESECHABLES UNIVERSALES PARA ELECTROESTIMULADOR (PAR) | UNIDAD | 30 | 30 |  | TERAPIA | TERAPIAS - FISIOTERAPIA |  |  |  | CHATANOGA |  | SI
117 | 1032 | ESPECULO DESECHABLE PARA OTOSCOPIO ADULTO | UNIDAD | 3400 | 8500 | 5827 | TERAPIA | TERAPIA FONOAUDILOGIA | [5 empty] | SI
118 | 1033 | ESPECULO DESECHABLE PARA OTOSCOPIO PEDIATRICO | UNIDAD | 3200 | 8500 | 5604 | TERAPIA | TERAPIA FONOAUDILOGIA | [5 empty] | SI
119 | 1045 | EXTENSION PARA OXIGENO (MANGUERA LISA PARA OXIGENO DE 213 CM) | UNIDAD | 10 | 400 | 1259 | TERAPIA | TERAPIA RESPIRATORIA
120 | 1061 | FILTRO ANTIBACTERIANO EXHALATORIO COMPATIBLE CON VENTILADOR MARCA ( VYASIS AVEA) | UNIDAD |  | 40 | 16268.652 | TERAPIA | TERAPIA RESPIRATORIA |  |  |  | COMPATIBLE CON VENTILADOR VYASIS AVEA |  | SI
121 | 1062 | FILTRO ANTIBACTERIANO INHALATORIO DESECHABLE PARAA VENTILADOR PURITAN BENNETT 840 | UNIDAD | 70 | 140 |  | TERAPIA | TERAPIA RESPIRATORIA | COMPATIBLE CON VENTILADOR PB840 | COMPATIBLE CON VENTILADOR PB840 | SI | COMPATIBLE CON VENTILADOR PB840 |  | SI
122 | 1069 | FILTRO DEL CIRCUITO DE ANESTESIA LIBRE DE LATEX | UNIDAD | 2 | 1 | 3808 | TERAPIA | TERAPIA RESPIRATORIA
123 | 1073 | FILTRO EXHALATORIO ADULTO DESECHABLE PARA PB 840 REF 4-076887-00 | UNIDAD |  | 140 | 56062.8 | TERAPIA | TERAPIA RESPIRATORIA | COMPATIBLE CON VENTILADOR PB840 | COMPATIBLE CON VENTILADOR PB840 | SI | COMPATIBLE CON VENTILADOR PB840 |  | SI
124 | 1075 | FILTRO EXHALATORIO DESECHABLE NEONATAL PARA VENTILADOR PB 840 | UNIDAD | 5 | 20 |  | TERAPIA | TERAPIA RESPIRATORIA |  |  |  | COMPATIBLE CON VENTILADOR PB840 |  | SI
125 | 1079 | FILTRO INTERCAMBIADOR DE CALOR Y HUMEDAD ADULTO | UNIDAD | 500 | 1040 | 6460.51 | TERAPIA | TERAPIA RESPIRATORIA | [5 empty] | SI
126 | 1060 | FILTRO INTERCAMBIADOR DE CALOR Y HUMEDAD ADULTO COMPATIBLE CON CIRCUITO UNIVERSAL | UNIDAD | 3000 | 3000 | 5958.925 | TERAPIA | TERAPIA RESPIRATORIA | [5 empty] | SI
127 | 1081 | FILTRO INTERCAMBIADOR DE CALOR Y HUMEDAD NEONATAL | UNIDAD | 50 | 50 | 16065 | TERAPIA | TERAPIA RESPIRATORIA | [5 empty] | SI
128 | 1082 | FILTRO INTERCAMBIADOR DE CALOR Y HUMEDAD PEDIATRICO | UNIDAD | 50 | 95 | 15667.54 | TERAPIA | TERAPIA RESPIRATORIA | [5 empty] | SI
129 | 1092 | FILTROS HIDROFOBICOS MANGUERA -MANGUERA PARA ASPIRADOR DE SECRECIONES | UNIDAD | 1 | 1 | 15232 | TERAPIA | TERAPIA RESPIRATORIA
130 | 1107 | FRASCO RECOLECTOR MUESTRA PARA BACILOSCOPIA | UNIDAD |  | 50 | 413 | TERAPIA | TERAPIA RESPIRATORIA- LABORATORIO CLINICO
131 | 1127 | GEL PARA ULTRASONIDO X 240 HASTA 250 CC | UNIDAD | 750 | 750 | 3900 | TERAPIA | TERAPIAS - FISIOTERAPIA
132 | 1130 | GEL Y PASTA CONDUCTORA - NUPREP | UNIDAD | 6 | 10 | 78540 | TERAPIA | TERAPIA- FONOAUDILOGIA
133 | 1131 | GEL Y PASTA CONDUCTORA TEN20 | UNIDAD | 6 | 10 | 66937.5 | TERAPIA | TERAPIA- FONOAUDILOGIA
134 | NUEVO | GUIA LENGUAS X 7 | UNIDAD | 4 | 10 | 783.02 | TERAPIA | TERAPIA FONOAUDILOGIA | TERAPIA FONOAUDIOLOGIA
135 | NUEVO | HISOPOS MANGO PLASTICO | UNIDAD | 1000 | 1000 |  | TERAPIA | TERAPIA RESPIRATORIA | [5 empty] | SI
136 | 1234 | HUMIDIFICADOR DE BURBUJA | UNIDAD | 10000 | 10000 | 7703.8577 | TERAPIA | TERAPIA RESPIRATORIA | [5 empty] | SI
137 | NUEVO | INCENTIVO RESPIRATORIO DE VOLUMEN PEDIATRICO | UNIDAD | 100 | 120 | 9044 | TERAPIA | TERAPIA RESPIRATORIA | [5 empty] | SI
138 | 1235 | INCENTIVO RESPIRATORIO VOLUMETRICO ADULTO | UNIDAD | 300 | 500 | 14220.5 | TERAPIA | TERAPIA RESPIRATORIA | [5 empty] | SI
139 | 1262 | INHALOCAMARA ADULTO CON MASCARA Y VALVULA DE RETENCION | UNIDAD | 600 | 600 | 23372.2712 | TERAPIA | TERAPIA RESPIRATORIA | [5 empty] | SI
140 | 1263 | INHALOCAMARA NEONATAL | UNIDAD | 50 | 60 | 4752 | TERAPIA | TERAPIA RESPIRATORIA | [5 empty] | SI
141 | 1264 | INHALOCAMARA PARA VENTILACIÓN MECANICA ADULTO CON ADAPTACION A CIRCUITO UNIVERSAL | UNIDAD | 50 | 10 | 66802.4588 | TERAPIA | TERAPIA RESPIRATORIA | [5 empty] | SI
142 | 1266 | INHALOCAMARA PEDIATRICA CON MASCARA Y VALVULA DE RETENCION | UNIDAD | 400 | 1000 | 65612.4588 | TERAPIA | TERAPIA RESPIRATORIA | [5 empty] | SI
143 | 2606 | JERINGA PARA TOMA DE GASES ARTERIALES CON HEPARINA DE LITIO SECA (23G DE 1/2) | UNIDAD | 1700 | 6000 | 3669.365 | TERAPIA | TERAPIA RESPIRATORIA- LABORATORIO CLINICO
144 | 1315 | JERINGA PARA TOMA DE GASES ARTERIALES CON HEPARINA DE LITIO SECA (25G 5/8) | UNIDAD | 2800 | 1500 | 4125.73 | TERAPIA | TERAPIA RESPIRATORIA- LABORATORIO CLINICO
145 | NUEVO | KIT CIRCUITO MAPLESON 0,5 LTS , MANGUERA LISA Y BOLSA DE REANIMACIÓN | UNIDAD | 20 | 18 | 67075.54 | TERAPIA | TERAPIA RESPIRATORIA | [5 empty] | SI
146 | NUEVO | KIT CIRCUITO MAPLESON 2 LTS CONTIENE MASCARA No 3, MANGUERA LISA Y BOLSA DE REANIMACIÓN | UNIDAD | 20 | 10 | 123019.82 | TERAPIA | TERAPIA RESPIRATORIA | [5 empty] | SI
147 | NUEVO | KIT CIRCUITO MAPLESON 2 LTS CONTIENE MASCARA No 4, MANGUERA LISA Y BOLSA DE REANIMACIÓN | UNIDAD | 20 | 10 | 123019.82 | TERAPIA | TERAPIA RESPIRATORIA | [5 empty] | SI
148 | 1332 | KIT CPAP NASAL DESECHABLE TALLA L Ó MEDIDA DE PERIMETRO CEFALICO 29-36 (INCLUYE SISTEMA INTERFASE VENTILACIÓN NO INVASIVA NEONATAL CPAP, GORRO, MASCARA NEONATAL NO INVASIVA, PRONG TALLA L | UNIDAD | 20 | 25 |  | TERAPIA | TERAPIA RESPIRATORIA | [5 empty] | SI
149 | 1333 | KIT CPAP NASAL DESECHABLE TALLA M Ó MEDIDA DE PERIMETRO CEFALICO 25-29 (INCLUYE SISTEMA INTERFASE VENTILACIÓN NO INVASIVA NEONATAL CPAP, GORRO, MASCARA NEONATAL NO INVASIVA, PRONG TALLA M | UNIDAD | 70 | 40 |  | TERAPIA | TERAPIA RESPIRATORIA | [5 empty] | SI
150 | 1334 | KIT CPAP NASAL DESECHABLE TALLA S Ó MEDIDA DE PERIMETRO CEFALICO 22- 25 (INCLUYE SISTEMA INTERFASE VENTILACIÓN NO INVASIVA NEONATAL CPAP, GORRO, MASCARA NEONATAL NO INVASIVA, PRONG TALLA S | UNIDAD | 30 | 15 |  | TERAPIA | TERAPIA RESPIRATORIA | [5 empty] | SI
151 | 1335 | KIT CPAP NASAL DESECHABLE TALLA XS Ó MEDIDA DE PERIMETRO CEFALICO 10-22 CMS (INCLUYE SISTEMA INTERFASE VENTILACIÓN NO INVASIVA NEONATAL CPAP, GORRO, MASCARA NEONATAL NO INVASIVA, PRONG) | UNIDAD | 10 | 2 | 236916.8096 | TERAPIA | TERAPIA RESPIRATORIA | [5 empty] | SI
152 | 1354 | KIT DE MICRONEBULIZADOR ADULTO QUE INCLUYA MASCARA ADULTO, MICRONEBULIZADOR Y MANGUERA LISA. | UNIDAD | 900 | 1500 | 3867.5 | TERAPIA | TERAPIA RESPIRATORIA | [5 empty] | SI
153 | 1355 | KIT DE MICRONEBULIZADOR PEDIATRICO QUE INCLUYA MASCARA PEDIATRICO, MICRONEBULIZADOR Y MANGUERA LISA. | UNIDAD | 960 | 3000 | 3867.5 | TERAPIA | TERAPIA RESPIRATORIA | [5 empty] | SI
154 | NUEVO | KIT MICRONEBULIZACION NEONATAL (MANGUERA LISA Y MASCARA) | UNIDAD | 50 | 35 | 3536.085 | TERAPIA | TERAPIA RESPIRATORIA | [5 empty] | SI
155 | NUEVO | KIT PLASTILINA TERAPEUTICA (AMARILLA, ROJO,VERDE, AZUL Y NEGRO (KG) | UNIDAD | 4 | 30 |  | TERAPIA | TERAPIAS - FISIOTERAPIA
156 | 1391 | KIT SENSORES DE FLUJO (ADULTO, PEDIATRICO Y NEONATAL ) PARA VENTILADOR DE TRANSPORTE MAGNAMED OXIMAG | UNIDAD | 1 | 14 |  | TERAPIA | TERAPIA RESPIRATORIA |  |  |  | COMPATIBLE CON VENTILADOR MECANICO DE TRASPORTE MAGNAMED
157 | NUEVO | KIT THERABAND (ROLLO) (AMARILLA, ROJO,VERDE, AZUL Y NEGRO | UNIDAD | 4 | 30 |  | TERAPIA | TERAPIAS - FISIOTERAPIA
158 | NUEVO | KIT THERATUBO (ROLLO) (AMARILLA, ROJO,VERDE, AZUL Y NEGRO | UNIDAD | 8 | 30 |  | TERAPIA | TERAPIAS - FISIOTERAPIA
159 | 1412 | KIT VENTURY PEDIATRICO QUE CONTENGA MASCARA, MANGUERA LISA MANGUERA CORRUGADA Y VENTURY) CON LOS COLORES UNIVERSALES PARA FIO2 | UNIDAD | 170 | 150 | 5355 | TERAPIA | TERAPIA RESPIRATORIA | [5 empty] | SI
160 | 1413 | KIT VENTURY ADULTO QUE CONTENGA MASCARA, MANGUERA LISA MANGUERA CORRUGADA Y VENTURY) CON LOS COLORES UNIVERSALES PARA FIO2 | UNIDAD | 610 | 1500 | 4998 | TERAPIA | TERAPIA RESPIRATORIA | [5 empty] | SI
161 | 1522 | MANGERA CORRUGADA AEROSOL TERAPIA RESPIRATORIA ROLLO X 30 METROS CAJA | UNIDAD |  | 2 | 81941.8221 | TERAPIA | TERAPIA RESPIRATORIA
162 | 1548 | MASCARA ADULTO CON BOLSA DE REINHALACION | UNIDAD | 8 | 50 | 5310.6708 | TERAPIA | TERAPIA RESPIRATORIA
163 | 1549 | MASCARA CON RESERVORIO ADULTO | UNIDAD | 10 | 10 | 5310.6708 | TERAPIA | TERAPIA RESPIRATORIA
164 | 1551 | MASCARA CON RESERVORIO PEDIATRICA | UNIDAD | 20 | 20 | 5192.6708 | TERAPIA | TERAPIA RESPIRATORIA
165 | 1553 | MASCARA DE NO REHINALACION CON RESERVORIO PEDIATRICA INCLUYE EXTENSIÓN DE 2 A 3 METROS | UNIDAD | 5 | 10 | 6393.3416 | TERAPIA | TERAPIA RESPIRATORIA
166 | 1554 | MASCARA DE NO REHINLACION CON RESEVORIO ADULTO INCLUYE EXTENSIÓN DE 2 A 3 METROS | UNIDAD | 5 | 20 | 6393.3416 | TERAPIA | TERAPIA RESPIRATORIA
167 | 1555 | MASCARA DE OXIGENO SIMPLE PARA ADULTO CON EXTENSION DE 2- 3 MTS | UNIDAD | 500 | 500 | 2023 | TERAPIA | TERAPIA RESPIRATORIA
168 | 1556 | MASCARA DE OXIGENO SIMPLE PARA PACIENTE PEDIATRICO CON EXTENSION DE 2- 3 MTS | UNIDAD | 300 | 300 | 2023 | TERAPIA | TERAPIA RESPIRATORIA
169 | 1558 | MASCARA DESECHABLE PARA VENTILACION MECANICA NO INVASIVA. FACIAL TOTAL. LARGE. | UNIDAD | 20 | 20 | 478324.7911 | TERAPIA | TERAPIA RESPIRATORIA | [5 empty] | SI
170 | 1559 | MASCARA DESECHABLE PARA VENTILACION MECANICA NO INVASIVA. FACIAL TOTAL. MEDIUM. | UNIDAD | 50 | 50 | 662817.4384 | TERAPIA | TERAPIA RESPIRATORIA | [5 empty] | SI
171 | 1560 | MASCARA DESECHABLE PARA VENTILACION MECANICA NO INVASIVA. FACIAL TOTAL. SMALL. | UNIDAD | 20 | 30 | 662817.4384 | TERAPIA | TERAPIA RESPIRATORIA | [5 empty] | SI
172 | 1588 | MASCARÁ ORONASAL PARA VENTILACION MECANICA NO INVASIVA CON SISTEMA DE ARNES TIPO VELCRO Y 5 PUNTOS DE AJUSTE DEL PERIMETRO FACIAL MINIMIZANDO FUGAS, APOYO FRONTAL EN SILICONA, CODO UNIVERSAL PARA VENTILADOR MECANICO TALLA L | UNIDAD | 10 | 10 | 299734.5582 | TERAPIA | TERAPIA RESPIRATORIA | [5 empty] | SI
173 | NUEVO | MASCARÁ ORONASAL PARA VENTILACION MECANICA NO INVASIVA CON SISTEMA DE ARNES TIPO VELCRO Y 5 PUNTOS DE AJUSTE DEL PERIMETRO FACIAL MINIMIZANDO FUGAS, APOYO FRONTAL EN SILICONA, CODO UNIVERSAL PARA VENTILADOR MECANICO TALLA M | UNIDAD | 20 | 20 | 299734.82 | TERAPIA | TERAPIA RESPIRATORIA | [5 empty] | SI
174 | 1577 | MASCARÁ ORONASAL PARA VENTILACION MECANICA NO INVASIVA CON SISTEMA DE ARNES TIPO VELCRO Y 5 PUNTOS DE AJUSTE DEL PERIMETRO FACIAL MINIMIZANDO FUGAS, APOYO FRONTAL EN SILICONA, CODO UNIVERSAL PARA VENTILADOR MECANICO TALLA S | UNIDAD | 10 | 15 | 231977.2791 | TERAPIA | TERAPIA RESPIRATORIA | [5 empty] | SI
175 | 1583 | MASCARA PARA TRAQUEOSTOMIA PEDIATRICA CON ADAPTACION A MANGUERA CORRUGADA | UNIDAD | 20 | 20 | 4619.2809 | TERAPIA | TERAPIA RESPIRATORIA
176 | 1586 | MASCARA TRAQUEOSTOMIA ADULTO EXTENSION OXIGENO | UNIDAD | 50 | 200 | 4486.5618 | TERAPIA | TERAPIA RESPIRATORIA
177 | 1587 | MASCARA TRAQUEOSTOMIA PEDIATRICA EXTENSION OXIGENO | UNIDAD | 20 | 30 | 4486.5618 | TERAPIA | TERAPIA RESPIRATORIA
178 | 1625 | NEBULIZADOR JET CON SISTEMA VENTURY | UNIDAD | 10 | 150 | 16824.596 | TERAPIA | TERAPIA RESPIRATORIA | [5 empty] | SI
179 | 1627 | NIPLE PLASTICO PARA FUENTE DE OXIGENO | UNIDAD | 212 | 1800 | 2018.9635 | TERAPIA | TERAPIA RESPIRATORIA | [5 empty] | SI
180 | 1633 | OLIVAS PARA EQUIPO DE OTOEMISOR | UNIDAD | 10 | 1 |  | TERAPIA | TERAPIA FONOAUDIOLOGIA |  |  | EQUIPO PROPIO
181 | NUEVO | PAQUETE CALIENTE CERVICAL. | UNIDAD | 4 | 30 |  | TERAPIA | TERAPIAS - FISIOTERAPIA
182 | 1733 | PAQUETE CALIENTE LUMBAR | UNIDAD | 1 | 30 |  | TERAPIA | TERAPIAS - FISIOTERAPIA
183 | NUEVO | PAQUETE FRIO CERVICAL. | UNIDAD | 4 | 30 |  | TERAPIA | TERAPIAS - FISIOTERAPIA
184 | NUEVO | PAQUETE FRIO ESTANDAR | UNIDAD | 4 | 30 |  | TERAPIA | TERAPIAS - FISIOTERAPIA
185 | NUEVO | PAQUETE FRIO LUMBAR | UNIDAD | 4 | 30 |  | TERAPIA | TERAPIAS - FISIOTERAPIA
186 | NUEVO | PAQUETES CALIENTES ESTANDAR | UNIDAD | 4 | 30 |  | TERAPIA | TERAPIAS - FISIOTERAPIA
187 | NUEVO | PARAFINA TERAPEUTICA (LIBRA) | UNIDAD | 24 | 15 |  | TERAPIA | TERAPIAS - FISIOTERAPIA
188 | 1956 | RESUCITADOR MANUAL DESECHABLE ADULTO QUE INCLUYA VALVULA DE PEEP, LINEA DE OXIGENO , RESERVORIO Y MASCARA EN EMPAQUE SELLADO | UNIDAD | 160 | 1800 | 79422.385 | TERAPIA | TERAPIA RESPIRATORIA | [5 empty] | SI
189 | 1957 | RESUCITADOR MANUAL DESECHABLE NEONATAL QUE INCLUYA VALVULA DE PEEP, LINEA DE OXIGENO , RESERVORIO Y MASCARA # 0 EN EMPAQUE SELLADO | UNIDAD | 96 | 300 | 79422.385 | TERAPIA | TERAPIA RESPIRATORIA | [5 empty] | SI
190 | 1958 | RESUCITADOR MANUAL DESECHABLE PEDIATRICOS QUE INCLUYA VALVULA DE PEEP, LINEA DE OXIGENO , RESERVORIO Y MASCARA # 2 EN EMPAQUE SELLADO | UNIDAD | 48 | 90 | 79422.385 | TERAPIA | TERAPIA RESPIRATORIA | [5 empty] | SI
191 | NUEVO | RESUCITADOR PEDIATRICO CON MASCARA #3 | UNIDAD | 30 | 30 | 60118.8 | TERAPIA | TERAPIA RESPIRATORIA | [5 empty] | SI
192 | 2009 | SENSOR DE FLUJO INFINITY DRAGER REF 6871980-5 | UNIDAD | 1 | 10 | 113054.76 | TERAPIA | TERAPIA RESPIRATORIA
193 | 2010 | SENSOR DE FLUJO PARA VENTILADOR SLE 5000 DESECHABLE | UNIDAD | 4 | 1 | 295208.3408 | TERAPIA | TERAPIA RESPIRATORIA
194 | 2011 | SENSOR DE FLUJO SPIROLOG REF 840373510 | UNIDAD | 1 | 10 | 113054.76 | TERAPIA | TERAPIA RESPIRATORIA
195 | 2012 | SENSOR DE GASTO CARDIACO FLO TRAC | UNIDAD | 2 | 1 | 782686.8 | TERAPIA | TERAPIA RESPIRATORIA
196 | 2013 | SENSOR PARA SATURACIÓN DESECHABLE NEONATAL TECNOLOGIA MASIMO | UNIDAD | 1 | 1 | 33320 | TERAPIA | TERAPIA RESPIRATORIA
197 | 2014 | SENSOR PARA SATURACIÓN NEONATAL TIPO NELLCOR - DESECHABLE | UNIDAD | 1 | 1 | 33320 | TERAPIA | TERAPIA RESPIRATORIA
198 | 2015 | SENSORES DE FLUJO EN Y, PARA VENTILADOR DRAGER | UNIDAD | 1 | 2 | 691721.2008 | TERAPIA | TERAPIA RESPIRATORIA
199 | 2016 | SENSORES DE FLUJO INSERTO PARA VENTILADOR DRAGER | UNIDAD | 5 | 20 | 919483.0596 | TERAPIA | TERAPIA RESPIRATORIA
200 | NUEVO | SISTEMA INTERCAMBIADOR DE CALOR Y HUMEDAD PARA PACIENTE CON TRAQUEOSTOMIA | UNIDAD | 50 | 100 |  | TERAPIA | TERAPIA RESPIRATORIA | [5 empty] | SI
201 | 2094 | SONDA DE SUCCION CERRADA N° 10 FR | UNIDAD | 10 |  | 70500 | TERAPIA | TERAPIA RESPIRATORIA | [5 empty] | SI
202 | 2096 | SONDA DE SUCCION CERRADA N° 12 FR | UNIDAD | 5 |  | 74951 | TERAPIA | TERAPIA RESPIRATORIA | [5 empty] | SI
203 | 2098 | SONDA DE SUCCION CERRADA N° 16 FR | UNIDAD | 12 |  | 66507.552 | TERAPIA | TERAPIA RESPIRATORIA | [5 empty] | SI
204 | 2138 | SONDA DE SUCCION CERRADA N° 5 FR | UNIDAD | 5 |  | 67955 | TERAPIA | TERAPIA RESPIRATORIA | [5 empty] | SI
205 | 2099 | SONDA DE SUCCION CERRADA N° 6 FR | UNIDAD | 5 |  | 80470 | TERAPIA | TERAPIA RESPIRATORIA | [5 empty] | SI
206 | 2139 | SONDA DE SUCCION CERRADA N° 8 FR | UNIDAD | 20 |  | 80470 | TERAPIA | TERAPIA RESPIRATORIA | [5 empty] | SI
207 | 2095 | SONDA DE SUCCION CERRADA NO 14 CON PUERTO PARA INHALADOR | UNIDAD | 180 |  | 58153.572 | TERAPIA | TERAPIA RESPIRATORIA | [5 empty] | SI
208 | 2140 | SONDA PARA SUCCION 10 FR | UNIDAD | 200 | 500 | 1106 | TERAPIA | TERAPIA RESPIRATORIA | [5 empty] | SI
209 | 2141 | SONDA PARA SUCCION 12 FR | UNIDAD | 100 | 500 | 1106 | TERAPIA | TERAPIA RESPIRATORIA | [5 empty] | SI
210 | 2142 | SONDA PARA SUCCION 14 FR | UNIDAD | 200 | 4000 | 1106 | TERAPIA | TERAPIA RESPIRATORIA | [5 empty] | SI
211 | 2100 | SONDA PARA SUCCION 16 FR | UNIDAD | 10 | 300 | 1106 | TERAPIA | TERAPIA RESPIRATORIA | [5 empty] | SI
212 | 2093 | SONDA PARA SUCCION 18 FR | UNIDAD | 300 | 300 | 1106 | TERAPIA | TERAPIA RESPIRATORIA | [5 empty] | SI
213 | 2143 | SONDA PARA SUCCION 6 FR | UNIDAD | 100 | 1000 | 1106 | TERAPIA | TERAPIA RESPIRATORIA | [5 empty] | SI
214 | 2144 | SONDA PARA SUCCION 8 FR | UNIDAD | 100 | 2500 | 998 | TERAPIA | TERAPIA RESPIRATORIA | [5 empty] | SI
215 | 2146 | SONDA SUCCION CERRADA 14 FR + TRAQUEOSTOMIA | UNIDAD | 10 |  | 68800 | TERAPIA | TERAPIA RESPIRATORIA | [5 empty] | SI
216 | NUEVO | SUJETADORES DE TUBO OROTRAQUEAL | UNIDAD | 120 | 120 | 77350 | TERAPIA | TERAPIA RESPIRATORIA | [5 empty] | SI
217 | 2380 | TINTURA DE BENJUI X FRASCO X 250 ml | UNIDAD |  | 50 | 9909 | TERAPIA | TERAPIA RESPIRATORIA
218 | 2504 | TUBO TRAMPA PARA SPECIMEN CON ADAPTADOR DESECHABLE (TRAMPA DE LUCKER) | UNIDAD | 200 | 300 | 14477.2972 | TERAPIA | TERAPIA RESPIRATORIA | [5 empty] | SI
219 | NUEVO | VALVULAS FONATORIAS CON PUERTO DE OXIGENO | UNIDAD | 40 | 40 | 309053.71 | TERAPIA | TERAPIA FONOAUDILOGIA | [5 empty] | SI
220 | NUEVO | VELCRO HEMBRA ADHESIVO (ROLLO DE 25 MTS*3CM) | UNIDAD | 4 | 50 |  | TERAPIA | TERAPIA -TERAPIA OCUPACIONAL
221 | NUEVO | VELCRO MACHO ADHESIVO (ROLLO DE 25 MTS*3CM) | UNIDAD | 4 | 50 |  | TERAPIA | TERAPIA -TERAPIA OCUPACIONAL
222 | NUEVO | ACEITE PARA INSTRUMENTAL DE LAPAROSCOPIA 200.532 COMPATIBLE CON INSTRUMENTAL WOLF Y STORZ | UNIDAD | 20 | 20 | 184139.64 | ESTERILIZACION | ESTERILIZACION |  |  |  | EQUIPOS STORZ Y WOLF |  | SI
223 | NUEVO | AGENTE ESTERILIZANTE PARA OXIDO DE ETILENO STERIVAC | UNIDAD | 30 | 30 |  | ESTERILIZACION | ESTERILIZACION |  |  |  | STERIVAC 3M |  | NO
224 | 35 | AGUA DESMINERALIZADA | GALON | 60 | 60 | 10414 | ESTERILIZACION | ESTERILIZACION | [5 empty] | SI
225 | 36 | AGUA DESTILADA (DESIONIZADA-MICROFILTRADA- ESTERILIZADA, PARA SER UTILIZADA EN: PREPARACIÓN DE SOLUCIONES, ESTERILIZACIÓN Y LIMPIEZA DE MATERIAL QUIRUGICO, APARATOS AUTOCLAVES, LAVADO DE MATERIAL DE LABORATORIO, REACTIVOS BIOANALITICOS, REACTIVOS QUÍMICOS Y REACTIVOS MÉDICOS.) | GALON | 80 | 80 | 50618 | ESTERILIZACION | ESTERILIZACION | [5 empty] | SI
226 | 149 | ALGODON EN TORUNDA BOLSA X 500 GRS | UNIDAD | 100 | 100 | 7237 | ESTERILIZACION | ESTERILIZACION | [5 empty] | SI
227 | 150 | ALGODON TIPO HOSPITALARIO EN ROLLO X 500 GR | ROLLO | 460 | 460 | 6711 | ESTERILIZACION | ESTERILIZACION | [5 empty] | SI
228 | NUEVO | ALOJAMIENTO DE SILICONA PARA CESTAS DE INSTRUMENTAL MARCA WOLF REF 8584.9501 | UNIDAD | 5 | 5 | 81367.44 | ESTERILIZACION | ESTERILIZACION |  |  |  | EQUIPOS WOLF |  | SI
229 | NUEVO | ANILLOS EN O DE REPUESTO PARA TROCARES MARCA WOLF REFERENCIA 8923,951 BOLSA | BOLSA | 15 | 15 | 162734.88 | ESTERILIZACION | ESTERILIZACION | [5 empty] | SI
230 | 155 | APLICADOR CON BASE DE MADERA Y PUNTA DE ALGODÓN | UNIDAD | 13500 | 13500 | 1879 | ESTERILIZACION | ESTERILIZACION | [5 empty] | SI
231 | 269 | BATA ESTERIL DESECHABLE ANTIFLUIDOS MANGA LARGA PUÑO RESORTADO TALLA: S,M,L . | UNIDAD | 2000 | 2000 | 6223.7 | ESTERILIZACION | ESTERILIZACION | [5 empty] | SI
232 | 267 | BATA DE CIRUJANO ESTÉRIL DESCARTABLE: TELA NO TEJIDA DE 35 GRAMOS AZUL QUIRURGICO DE 132 CM DE LARGO X 152 DE ANCHO CON 6 A 8 TIRAS DE AMARRE, PUÑOS RESORTADOS DE 8 A 6 CM DE LARGO 100% EN ALGODÓN | UNIDAD | 1668 | 1668 | 5355 | ESTERILIZACION | ESTERILIZACION | [5 empty] | SI
233 | 271 | BATA NO ESTERIL DESECHABLE ANTIFLUIDOS MANGA LARGA PUÑO RESORTADO TALLA: S,M,L , COMPATIBLE PARA ESTERILIZAR EN SISTEMA DE VAPOR, CON TARJETA DE TRANSFERENCIA | UNIDAD | 1080 | 1080 | 4403 | ESTERILIZACION | ESTERILIZACION | [5 empty] | SI
234 | 268 | BATA NO ESTERIL DESECHABLE ANTIFLUIDOS MANGA LARGA PUÑO RESORTADO TALLA: S,M,L , COMPATIBLE PARA ESTERILIZAR EN SISTEMA DE VAPOR. | UNIDAD | 10000 | 10000 | 5355 | ESTERILIZACION | ESTERILIZACION | [5 empty] | SI
235 | 273 | BATON MEDICO MANGA LARGA DESECHABLE 35 GR Y PANTALON CON RESORTE EN LA CINTURA- EL PANTALON DEBE LLEVAR SESGO Y TIRAS EN LA CINTURA | UNIDAD | 1200 | 1200 | 10115 | ESTERILIZACION | ESTERILIZACION | [5 empty] | SI
236 | 277 | BOLSA AUTOSELLABLE PARA ESTERILIZACION 70*260 mm (CAJA * 200 UN) | UNIDAD | 10 | 10 | 23539 | ESTERILIZACION | ESTERILIZACION | [5 empty] | SI
237 | 278 | BOLSA AUTOSELLABLE PARA ESTERILIZACION DE 190 * 360 mm (CAJA * 200 UN) | UNIDAD | 9 | 9 | 90819 | ESTERILIZACION | ESTERILIZACION | [5 empty] | SI
238 | 279 | BOLSA AUTOSELLABLE PARA ESTERILIZACION DE 90 MM X 260 MM | UNIDAD | 170 | 170 | 32197 | ESTERILIZACION | ESTERILIZACION | [5 empty] | SI
239 | 280 | BOLSA AUTOSELLANTE 135X283MMX200U.REF.EST | UNIDAD | 12 | 12 | 55040.5 | ESTERILIZACION | ESTERILIZACION | [5 empty] | SI
240 | 281 | BOLSA AUTOSELLANTE ESTERILIZAR 39 X 90 MM | UNIDAD | 24 | 24 |  | ESTERILIZACION | ESTERILIZACION | [5 empty] | SI
241 | 294 | BOLSA PARA ESTERILIZACION EN VAPOR AUTO SELLABLE GRADO MEDICO 57 MM X 130 MM | UNIDAD | 100 | 100 | 13840.25 | ESTERILIZACION | ESTERILIZACION | SI |  |  |  |  | SI
242 | 295 | BOLSA PARA ESTERILIZAR 150 MMX 200 MM | UNIDAD | 24 | 24 | 97897.968 | ESTERILIZACION | ESTERILIZACION | [5 empty] | SI
243 | 373 | CAMPO FENESTRADO EN U, ESTERIL, DE 15 X 95CM COBERTURA PERINEAL CON ABERTURA DE 200 X 250CM CON REFUERZO DE 100 X 175CM | UNIDAD | 14 | 14 | 92213.1 | ESTERILIZACION | ESTERILIZACION | [5 empty] | SI
244 | 374 | CAMPO QUIRUGICO FENESTRADO DE 150 X (170 - 200) CM ESTERIL | UNIDAD | 20 | 20 | 2236.248 | ESTERILIZACION | ESTERILIZACION | [5 empty] | SI
245 | 375 | CAMPO QUIRUGICO FENESTRADO DE 225 X 280 CM ESTERIL | UNIDAD | 14 | 14 | 4224.024 | ESTERILIZACION | ESTERILIZACION | [5 empty] | SI
246 | 376 | CAMPO QUIRUGICO FENESTRADO DE 45 X 45 CM ESTERIL CON OJO | UNIDAD | 50 | 50 | 1130.5 | ESTERILIZACION | ESTERILIZACION | [5 empty] | SI
247 | 377 | CAMPO QUIRUGICO FENESTRADO DE 60 X 50 CM ESTERIL | UNIDAD | 31 | 31 | 1227.4517 | ESTERILIZACION | ESTERILIZACION | [5 empty] | SI
248 | 379 | CAMPOS QUIRURGICOS DESECHABLES PARA LA MESA DE MAYO, MATERIAL S.M.S. X 30 GRS | UNIDAD | 20 | 20 | 1508.225 | ESTERILIZACION | ESTERILIZACION | [5 empty] | SI
249 | 496 | CASSET STERRAD X 5 CICLOS CAJAX 5 PEROXIDO DE HIDROGENO | CAJA | 15 | 15 | 3809785 | ESTERILIZACION | ESTERILIZACION |  | EQUIPO DE ESTERILIZACION STERRAD PEROXIDO DE HIDROGENO |  |  |  | NA
250 | NUEVO | CAUCHOS PARA CESTAS DE LENTES DE LAPAROSCOPIA MARCA WOLF BOLSA | BOLSA | 9 | 9 | 152167.68 | ESTERILIZACION | ESTERILIZACION | [5 empty] | SI
251 | NUEVO | CEPILLO PARA LIMPIEZA DE CAMISAS LAPAROSCOPIA | UNIDAD | 90 | 90 | 314902.56 | ESTERILIZACION | ESTERILIZACION | [5 empty] | SI
252 | NUEVO | CEPILLOS DE LIMPIEZA PARA INSTRUMENTAL ENDOSCOPICO REF 86.90 | UNIDAD | 28 | 28 | 49665.84 | ESTERILIZACION | ESTERILIZACION | [5 empty] | SI
253 | NUEVO | CEPILLOS PARA FIBROBRONCOSCOPIO 9 MM COMPATIBLE CON MARCA OLYMPUS | UNIDAD | 50 | 50 | 214514.16 | ESTERILIZACION | ESTERILIZACION | [5 empty] | SI
254 | NUEVO | CINTA DE IMPRESIÓN PARA SELLADORA HAWO REFERENCIA 6.813.104 | UNIDAD | 27 | 27 |  | ESTERILIZACION | ESTERILIZACION |  |  |  | SELLADORA HAWO |  | SI
255 | 728 | CINTA AUTOADHESIVA DE CONTROL QUIMICO PARA VAPOR LIBRE DE PLOMO | ROLLO | 175 | 175 | 11900 | ESTERILIZACION | ESTERILIZACION |  | SOPORTE PARA CINTA |  |  |  | NA
256 | 732 | CINTA DE CONTROL EXTERNO PARA ESTERILIZACION A GAS (ETO) | UNIDAD | 9 | 9 | 19463.5 | ESTERILIZACION | ESTERILIZACION |  | SOPORTE PARA CINTA |  |  |  | NA
257 | 733 | CINTA DE CONTROL EXTERNO PARA ESTERILIZACION CON PEROXIDO DE HIDROGENO - ROLLO | ROLLO | 27 | 27 | 104720 | ESTERILIZACION | ESTERILIZACION |  | SOPORTE PARA CINTA |  |  |  | NA
258 | 735 | CINTA EN ROLLO PARA MARCAR INSTRUMENTAL (GAMA DE COLORES) | ROLLO | 38 |  | 90071.1 | ESTERILIZACION | ESTERILIZACION | [5 empty] | NA
259 | 740 | CINTA PARA IMPRESORA DE MAQUINA DE ETIQUETADO (VAPOR, OXIDO DE ETILENO Y PEROXIDO DE HIDROGENO) | UNIDAD | 26 | 26 | 184450 | ESTERILIZACION | ESTERILIZACION | EQUIPO PARA ETIQUETADO E IMPRESIÓN DE ROTULOS PARA EQUIPOS A ESTERILIZAR | EQUIPO PARA ETIQUETADO E IMPRESIÓN DE ROTULOS PARA EQUIPOS A ESTERILIZAR |  |  |  | NA
260 | 817 | COMPRESA TEJIDA EN GASA 100% ALGODÓN DE 4 PLIEGUES ESTERIL 45CM X 45CM INDICADOR RADIOPACO LIBRE DE LATEX X 5 UNIDADES | PAQUETE X 5 | 17200 | 17200 | 5611.5 | ESTERILIZACION | ESTERILIZACION | [5 empty] | SI
261 | 819 | COMPRESA TEJIDA EN GASA 100% ALGODÓN DE 4 PLIEGUES ESTERIL 45CM X 45CM SIN INDICADOR RADIOPACO X 2 UNIDADES | UNIDAD | 10000 | 10000 | 1200 | ESTERILIZACION | ESTERILIZACION | [5 empty] | SI
262 | 818 | COMPRESA TEJIDA EN GASA 100% ALGODÓN DE 4 PLIEGUES NO ESTERIL 45CM X 45CM CON INDICADOR RADIOPACO LIBRE DE LATEX | UNIDAD | 13000 | 13000 | 949 | ESTERILIZACION | ESTERILIZACION | [5 empty] | SI
263 | 831 | COTONOIDE 1*3 in (25 * 76 mm) SOBRE *10 | UNIDAD | 450 | 450 | 1900 | ESTERILIZACION | ESTERILIZACION
264 | 832 | COTONOIDE 1/2 * 1 in (13*25 mm) SOBRE * 10 | UNIDAD | 450 | 450 | 1900 | ESTERILIZACION | ESTERILIZACION
265 | 833 | COTONOIDE 1/2 * 1/2 in (12*12mm) SOBRE * 10 | UNIDAD | 450 | 450 | 1900 | ESTERILIZACION | ESTERILIZACION
266 | 834 | COTONOIDE 1/2 * 3 in (13*76 mm) SOBRE * 10 | UNIDAD | 450 | 450 | 1900 | ESTERILIZACION | ESTERILIZACION
267 | 835 | COTONOIDE 1/2 -1 -1/2 in (13*38mm) SOBRE * 10 | UNIDAD | 450 | 450 | 1900 | ESTERILIZACION | ESTERILIZACION
268 | 836 | COTONOIDE 12 X 12 MM, MAS O MENOS 5MM DE CONTORNO (ESPONJA QUIRURGICA) | SOBRE | 200 | 200 | 1900 | ESTERILIZACION | ESTERILIZACION
269 | 837 | COTONOIDE 12 X 25 MM, MAS O MENOS 5MM DE CONTORNO ((ESPONJA QUIRURGICA) | SOBRE | 300 | 300 | 1900 | ESTERILIZACION | ESTERILIZACION
270 | 871 | DELANTAL PLASTICO PARA CIRUGIA DESECHABLE | UNIDAD | 460 | 460 | 442.2802 | ESTERILIZACION | ESTERILIZACION | [5 empty] | SI
271 | 873 | DESINCRUSTANTE REMOVEDOR DE OXIDO CORROSION Y MANCHAS PARA INSTRUMENTAL QUIRURGICO COMPATIBLE CON INSTRUMENTAL DE OFTALMOLOGIA | GALON | 18 | 18 | 190400 | ESTERILIZACION | ESTERILIZACION | [5 empty] | NO
272 | 874 | DESINFECTANTE DE ALTO NIVEL CON ORTOFTALDEHIDO EN SOLUCIÓN GALON X 3750 CC - 5000 CC | UNIDAD | 50 | 50 | 189700 | ESTERILIZACION | ESTERILIZACION
273 | 1292 | DETERGENTE MULTIENZIMATICO PARA INSTRUMENTAL QUIRURGICO CON ENZIMAS PROTEOLICAS , DE BAJA ESPUMA , PH NEUTRO , BIODEGRADABLE . GALON | GALON | 95 | 95 | 224335 | ESTERILIZACION | ESTERILIZACION |  | LAVADORA ULTRASONICA USS SIMON BOLIVAR , CALLE 80 Y SUBA |  | REQUIERE COMPATIBILIDAD CON EQUIPO TERMODESINFECTOR MATHACHANA |  | SI
274 | 889 | DETERGENTE MULTIENZIMATICO PARA INSTRUMENTAL QUIRURGICO CON ENZIMAS PROTEOLICAS , DE BAJA ESPUMA , PH NEUTRO , BIODEGRADABLE . LITRO | UNIDAD | 70 | 70 | 216620 | ESTERILIZACION | ESTERILIZACION
275 | 894 | DETERGENTE POLIENZIMATICO BIODEGRADABLE EN GEL O ESPUMA COMO PRETRATAMIENTO DE TRANSPORTE INSTRUMENTAL PARA LA DEGRADACION DE MATERIA ORGANICA | 500ML | 120 | 120 | 58970 | ESTERILIZACION | ESTERILIZACION
276 | 1113 | ELECTRODO LAPAROSCOPICO TIPO GANCHO DE HOOK ANGULACION 90 GRADOS (CAMISA E INSERTO ) REUSABLE PARA SISTEMA MONOPOLAR | UNIDAD | 16 | 16 | 852706.4 | ESTERILIZACION | ESTERILIZACION | SI |  | SI | SI / CON EQUIPOS WOLF Y STORZ |  | SI
277 | 1031 | ELECTRODO LAPAROSCOPICO TIPO ESPATULA (CAMISA E INSERTO ) REUSABLE PARA SISTEMA MONOPOLAR | UNIDAD | 8 | 8 | 768168.8 | ESTERILIZACION | ESTERILIZACION |  |  |  | SI / CON RICHARD WILF Y STORZ |  | SI
278 | NUEVO | ELECTRODO PARA ELECTROBISTURI TIPO PALA 20 cm DESECHABLE |  | 60 | 60 |  | ESTERILIZACION | ESTERILIZACION
279 | NUEVO | ELECTRODO PARA ELECTROBISTURI TIPO PALA CORTA DE 5mm DESECHABLE |  | 50 | 50 | 107643.83 | ESTERILIZACION | ESTERILIZACION
280 | 933 | EMPAQUE PARA ESTERILIZACION GRADO MEDICO ENTRE 60 Y 70GR/M2 DE 100 MM X 200M | ROLLO | 72 | 72 | 91630 | ESTERILIZACION | ESTERILIZACION | SELLADORA DE PAPEL GRADO MEDICO SEGÚN NECESIDAD INSTITUCIONAL | SELLADORA DE PAPEL GRADO MEDICO SEGÚN NECESIDAD INSTITUCIONAL |  |  |  | NO
281 | 934 | EMPAQUE PARA ESTERILIZACION GRADO MEDICO ENTRE 60 Y 70GR/M2 DE 100MM X 5MM X 100M (FUELLE) | ROLLO | 45 | 45 | 114240 | ESTERILIZACION | ESTERILIZACION | SELLADORA DE PAPEL GRADO MEDICO SEGÚN NECESIDAD INSTITUCIONAL | SELLADORA DE PAPEL GRADO MEDICO SEGÚN NECESIDAD INSTITUCIONAL |  |  |  | NO
282 | 935 | EMPAQUE PARA ESTERILIZACION GRADO MEDICO ENTRE 60 Y 70GR/M2 DE 125MMX 200M | ROLLO | 54 | 54 | 124950 | ESTERILIZACION | ESTERILIZACION | SELLADORA DE PAPEL GRADO MEDICO SEGÚN NECESIDAD INSTITUCIONAL | SELLADORA DE PAPEL GRADO MEDICO SEGÚN NECESIDAD INSTITUCIONAL |  |  |  | NO
283 | 936 | EMPAQUE PARA ESTERILIZACION GRADO MEDICO ENTRE 60 Y 70GR/M2 DE 150 MM X 200M | ROLLO | 50 | 50 | 135660 | ESTERILIZACION | ESTERILIZACION | SI | SOPORTE PARA ROLLO DE PAPEL | SELLADORA DE PAPEL GRADO MEDICO SEGÚN NECESIDAD INSTITUCIONAL | SELLADORA DE PAPEL GRADO MEDICO SEGÚN NECESIDAD INSTITUCIONAL |  | NO
284 | 937 | EMPAQUE PARA ESTERILIZACION GRADO MEDICO ENTRE 60 Y 70GR/M2 DE 150MMX 5MMX 100M(FUELLE) | ROLLO | 50 | 50 | 135660 | ESTERILIZACION | ESTERILIZACION | SELLADORA DE PAPEL GRADO MEDICO SEGÚN NECESIDAD INSTITUCIONAL | SELLADORA DE PAPEL GRADO MEDICO SEGÚN NECESIDAD INSTITUCIONAL |  |  |  | NO
285 | 938 | EMPAQUE PARA ESTERILIZACION GRADO MEDICO ENTRE 60 Y 70GR/M2 DE 200 MM X 200M, TRES INDICADORES | ROLLO | 63 | 63 | 186830 | ESTERILIZACION | ESTERILIZACION | SI | SOPORTE PARA ROLLO DE PAPEL | SELLADORA DE PAPEL GRADO MEDICO SEGÚN NECESIDAD INSTITUCIONAL | SELLADORA DE PAPEL GRADO MEDICO SEGÚN NECESIDAD INSTITUCIONAL |  | NO
286 | 939 | EMPAQUE PARA ESTERILIZACION GRADO MEDICO ENTRE 60 Y 70GR/M2 DE 200MMX 5MMX 100M(FUELLE) | ROLLO | 50 | 50 | 163030 | ESTERILIZACION | ESTERILIZACION | SELLADORA DE PAPEL GRADO MEDICO SEGÚN NECESIDAD INSTITUCIONAL | SELLADORA DE PAPEL GRADO MEDICO SEGÚN NECESIDAD INSTITUCIONAL |  |  |  | NO
287 | 940 | EMPAQUE PARA ESTERILIZACION GRADO MEDICO ENTRE 60 Y 70GR/M2 DE 250 MM X 200M | ROLLO | 50 | 50 | 236810 | ESTERILIZACION | ESTERILIZACION | SI | SOPORTE PARA ROLLO DE PAPEL | SELLADORA DE PAPEL GRADO MEDICO SEGÚN NECESIDAD INSTITUCIONAL | SELLADORA DE PAPEL GRADO MEDICO SEGÚN NECESIDAD INSTITUCIONAL |  | NO
288 | 941 | EMPAQUE PARA ESTERILIZACION GRADO MEDICO ENTRE 60 Y 70GR/M2 DE 250MMX 5MMX 100M(FUELLE) | ROLLO | 41 | 41 | 198730 | ESTERILIZACION | ESTERILIZACION | SI | SOPORTE PARA ROLLO DE PAPEL | SELLADORA DE PAPEL GRADO MEDICO SEGÚN NECESIDAD INSTITUCIONAL | SELLADORA DE PAPEL GRADO MEDICO SEGÚN NECESIDAD INSTITUCIONAL |  | NO
289 | 942 | EMPAQUE PARA ESTERILIZACION GRADO MEDICO ENTRE 60 Y 70GR/M2 DE 300MMX 5MMX 100M(FUELLE) | ROLLO | 45 | 45 | 240380 | ESTERILIZACION | ESTERILIZACION | SI | SOPORTE PARA ROLLO DE PAPEL | SELLADORA DE PAPEL GRADO MEDICO SEGÚN NECESIDAD INSTITUCIONAL | SELLADORA DE PAPEL GRADO MEDICO SEGÚN NECESIDAD INSTITUCIONAL |  | NO
290 | 943 | EMPAQUE PARA ESTERILIZACION GRADO MEDICO ENTRE 60 Y 70GR/M2 DE 350 MM X 200M | ROLLO | 41 | 41 | 393890 | ESTERILIZACION | ESTERILIZACION | SI | SOPORTE PARA ROLLO DE PAPEL | SELLADORA DE PAPEL GRADO MEDICO SEGÚN NECESIDAD INSTITUCIONAL | SELLADORA DE PAPEL GRADO MEDICO SEGÚN NECESIDAD INSTITUCIONAL |  | NO
291 | 944 | EMPAQUE PARA ESTERILIZACION GRADO MEDICO ENTRE 60 Y 70GR/M2 DE 50 MM X 200M, TRES INDICADORES | ROLLO | 36 | 36 | 60690 | ESTERILIZACION | ESTERILIZACION | SELLADORA DE PAPEL GRADO MEDICO SEGÚN NECESIDAD INSTITUCIONAL | SELLADORA DE PAPEL GRADO MEDICO SEGÚN NECESIDAD INSTITUCIONAL |  |  |  | NO
292 | 945 | EMPAQUE PARA ESTERILIZACION GRADO MEDICO ENTRE 60 Y 70GR/M2 DE 75 MM X 200M | ROLLO | 45 | 45 | 81515 | ESTERILIZACION | ESTERILIZACION | SELLADORA DE PAPEL GRADO MEDICO SEGÚN NECESIDAD INSTITUCIONAL | SELLADORA DE PAPEL GRADO MEDICO SEGÚN NECESIDAD INSTITUCIONAL |  |  |  | NO
293 | 946 | EMPAQUE PARA ESTERILIZACION GRADO MEDICO ENTRE 60 Y 70GR/M2 DE 300 MM X 200M, TRES INDICADORES | ROLLO | 50 | 50 | 289170 | ESTERILIZACION | ESTERILIZACION | SI | SOPORTE PARA ROLLO DE PAPEL | SELLADORA DE PAPEL GRADO MEDICO SEGÚN NECESIDAD INSTITUCIONAL | SELLADORA DE PAPEL GRADO MEDICO SEGÚN NECESIDAD INSTITUCIONAL |  | NO
294 | 948 | EMPAQUE PARA ESTERILIZACION PARA PEROXIDO DE HIDROGENO CON INDICADOR QUIMICO 70 - 100 M X 150 MM 55 HASTA 75 GR | ROLLO | 32 | 32 | 329392 | ESTERILIZACION | ESTERILIZACION | SELLADORA DE PAPEL GRADO MEDICO SEGÚN NECESIDAD INSTITUCIONAL | SELLADORA DE PAPEL GRADO MEDICO SEGÚN NECESIDAD INSTITUCIONAL |  |  |  | NO
295 | 949 | EMPAQUE PARA ESTERILIZACION PARA PEROXIDO DE HIDROGENO CON INDICADOR QUIMICO 70 - 100 M X 350 MM 55 HASTA 75 GR | ROLLO | 18 | 18 | 810271 | ESTERILIZACION | ESTERILIZACION | SI | SOPORTE PARA ROLLO DE PAPEL |  |  |  | NO
296 | 950 | EMPAQUE PARA ESTERILIZACION PARA PEROXIDO DE HIDROGENO CON INDICADOR QUIMICO 70 - 100 M X 75 MM 55 HASTA 75 GR | ROLLO | 27 | 27 | 211701 | ESTERILIZACION | ESTERILIZACION | SI |  |  |  |  | NO
297 | 951 | EMPAQUE PARA ESTERILIZACION PARA PEROXIDO DE HIDROGENO CON INDICADOR QUIMICO 70 A 100M X 10CM 55 HASTA 75 GR. | ROLLO | 23 | 23 | 252280 | ESTERILIZACION | ESTERILIZACION | SI |  |  |  |  | NO
298 | 952 | EMPAQUE PARA ESTERILIZACION PARA PEROXIDO DE HIDROGENO CON INDICADOR QUIMICO 70 A 100M X 20CM 55 HASTA 75 GR | ROLLO | 27 | 27 | 479689 | ESTERILIZACION | ESTERILIZACION | SI |  |  |  |  | NO
299 | 953 | EMPAQUE PARA ESTERILIZACION PARA PEROXIDO DE HIDROGENO CON INDICADOR QUIMICO 70 A 100M X 25CM 55 HASTA 75 GR | ROLLO | 27 | 27 | 552100.5 | ESTERILIZACION | ESTERILIZACION | SI | SOPORTE PARA ROLLO DE PAPEL |  |  |  | NO
300 | 954 | EMPAQUE TIPO BOLSA MIXTA PARA ESTERILIZAR CON AUTOSELLADO DE POLIESTER 10X25 CM MAS O MENOS 1CM | CAJA X 200 | 387 | 387 | 38734.5 | ESTERILIZACION | ESTERILIZACION | SI |  |  |  |  | SI
301 | 955 | EMPAQUE TIPO BOLSA MIXTA PARA ESTERILIZAR CON AUTOSELLADO DE POLIESTER DE 20X33 CM MAS O MENOS 1CM | CAJA X 200 | 383 | 383 | 108706.5 | ESTERILIZACION | ESTERILIZACION | SI |  |  |  |  | SI
302 | 956 | EMPAQUE TIPO BOLSA MIXTA PARA ESTERILIZAR CON AUTO-SELLADO DE POLIESTER DE 57 MM X 130 MM MAS O MENOS 1 CM | CAJA X 200 | 383 | 383 | 13744.5 | ESTERILIZACION | ESTERILIZACION | SI |  |  |  |  | SI
303 | 957 | EMPAQUE TIPO BOLSA MIXTA PARA ESTERILIZAR CON AUTO-SELLADO DE POLIESTER DE 5X7CM, MAS O MENOS 1CM - CAJA X 200 | CAJA X 200 | 12 | 12 | 11181.24 | ESTERILIZACION | ESTERILIZACION | SI |  |  |  |  | SI
304 | 958 | EMPAQUE TIPO BOLSA MIXTA PARA ESTERILIZAR CON AUTO-SELLADO POLIESTER DE 7 CM X 28 CM MAS O MENOS 1CM | CAJA X 200 | 383 | 383 | 16610.3532 | ESTERILIZACION | ESTERILIZACION | SI |  |  |  |  | SI
305 | 959 | EMPAQUE TIPO BOLSA MIXTA PARA ESTERILIZAR CONAUTO-SELLADO DE POLIESTER 13 CMS X 25 CMS, MAS O MENOS 1CM | CAJA X 200 | 383 | 383 | 35581 | ESTERILIZACION | ESTERILIZACION | SI |  |  |  |  | SI
306 | 971 | ENVOLVEDERA DE TELA NO TEJIDA, CON FIBRAS SINTETICAS DE POLIPROPILENO TRES CAPAS 48 A 60 GR 100 CM X 100 CM | CAJA POR UNIDAD O ROLLO | 644 | 644 | 1695.75 | ESTERILIZACION | ESTERILIZACION | SOPORTE PARA PLIEGO DE PAPEL DE ACUERDO A NECESIDAD INSTITUCIONAL | SOPORTE PARA PLIEGO DE PAPEL DE ACUERDO A NECESIDAD INSTITUCIONAL |  |  |  | NO
307 | 972 | ENVOLVEDERA DE TELA NO TEJIDA, CON FIBRAS SINTETICAS DE POLIPROPILENO TRES CAPAS 48 A 60 GR 50 CM X50 CM | UNIDAD | 147 | 147 | 1023.4 | ESTERILIZACION | ESTERILIZACION | SOPORTE PARA PLIEGO DE PAPEL DE ACUERDO A NECESIDAD INSTITUCIONAL | SOPORTE PARA PLIEGO DE PAPEL DE ACUERDO A NECESIDAD INSTITUCIONAL |  |  |  | NO
308 | 973 | ENVOLVEDERA DE TELA NO TEJIDAS FIBRAS SINTETICAS DE POLIPROPILENO 48 A 60 GR 75 CM X 75 CM | CAJA POR UNIDAD O ROLLO | 139 | 139 | 1582.7 | ESTERILIZACION | ESTERILIZACION | SOPORTE PARA PLIEGO DE PAPEL DE ACUERDO A NECESIDAD INSTITUCIONAL | SOPORTE PARA PLIEGO DE PAPEL DE ACUERDO A NECESIDAD INSTITUCIONAL |  |  |  | NO
309 | 974 | ENVOLVEDERA DE TELA NO TEJIDAS, FIBRAS SINTETICAS DE POLIPROPILENO TRES CAPAS 48 A 60 GR 120 CMX 120 CM | CAJA POR UNIDAD O ROLLO | 72 | 72 | 2284.8 | ESTERILIZACION | ESTERILIZACION | SOPORTE PARA PLIEGO DE PAPEL DE ACUERDO A NECESIDAD INSTITUCIONAL | SOPORTE PARA PLIEGO DE PAPEL DE ACUERDO A NECESIDAD INSTITUCIONAL |  |  |  | NO
310 | 975 | ENVOLVEDERA DE TELA NO TEJIDAS, FIBRAS SINTETICAS DE POLIPROPILENO TRES CAPAS 48 A 60 GR 130 CMX 150 CM | CAJA POR UNIDAD O ROLLO | 18 | 18 | 3094 | ESTERILIZACION | ESTERILIZACION |  | SOPORTE PARA PLIEGO DE PAPEL DE ACUERDO A NECESIDAD INSTITUCIONAL | SOPORTE PARA PLIEGO DE PAPEL DE ACUERDO A NECESIDAD INSTITUCIONAL |  |  | NO
311 | 1042 | ESTOQUINETA DE ALGODON TUBULAR 3 X 25 YARDAS | ROLLO | 50 | 50 | 73891.5 | ESTERILIZACION | ESTERILIZACION
312 | 1652 | FILTRO REUTILIZABLE PARA CONTENEDORES CON BARRERA BIOLOGICA TIPO KLS MARTIN TAPA AZUL | UNIDAD | 100 | 100 | 214200 | ESTERILIZACION | ESTERILIZACION |  |  | SI |  |  | SI
313 | 1112 | FUNDA PROTECTORA DE CABLES VIDEO | UNIDAD | 216 | 216 | 42233.1 | ESTERILIZACION | ESTERILIZACION | [5 empty] | SI
314 | 1123 | GASA 100% ALGODÓN TEJIDA 12 PLIEGUES ESTERIL CON INDICADOR RADIOPACO 10 x 10 cm (SOBRE X 5) | UNIDAD | 4050 | 4050 | 250 | ESTERILIZACION | ESTERILIZACION | [5 empty] | SI
315 | 1116 | GASA 100% ALGODÓN TEJIDA 8 PLIEGUES ESTERIL SIN INDICADOR RADIOPACO 7.5 * 7.5 cm (SOBRE X 3) | SOBRE | 43800 | 43800 | 315 | ESTERILIZACION | ESTERILIZACION | [5 empty] | SI
316 | 1117 | GASA 100% ALGODÓN TEJIDA 8 PLIEGUES ESTERIL SIN INDICADOR RADIOPACO 7.5 * 7.5 cm (SOBRE X 5) | SOBRE | 9000 | 9000 | 360 | ESTERILIZACION | ESTERILIZACION | [5 empty] | SI
317 | NUEVO | GASA PRECORTADA NO ESTERIL NO TEJIDA 8 PLIEGUES 7.5 X 7.5CM | PAQUETE * 200 | 13800 | 13800 | 7735 | ESTERILIZACION | ESTERILIZACION | [5 empty] | SI
318 | 1124 | GASA TEJIDA NO ESTERIL TIPO HOSPITALARIO ROLLO 0.90 X 90 MTRS ANCHO 45 CM | ROLLO | 527 | 527 | 40000 | ESTERILIZACION | ESTERILIZACION |  | CORTADORA DE GASA USS SIMON BOLIVAR , CALLE 80 Y SUBA |  |  |  | SI
319 | 1178 | GUANTES DE NITRILO INDUSTRIALES 8 | PAR | 40 | 40 | 3963.024 | ESTERILIZACION | ESTERILIZACION
320 | 1177 | GUANTES DE NITRILO INDUSTRIALES 6.5 / 7 | PAR | 90 | 90 |  | ESTERILIZACION | ESTERILIZACION
321 | NUEVO | GUANTES DE NITRILO TEXTURIZADO , CON PUÑO EXTRALARGO 380 MM - 420 MM TALLA S, M ,L,XL | UNIDAD | 175 | 175 | 14875 | ESTERILIZACION | ESTERILIZACION | [5 empty] | SI
322 | 1222 | HISOPOS PARA LUMINOMETRIA | UNIDAD | 340 |  |  | ESTERILIZACION | ESTERILIZACION |  | EQUIPO PARA LECTURA DE HISOPOS DE LUMINOMETRIA
323 | 1239 | INDICADOR BIOLOGICO A VAPOR DE LECTURA RAPIDA DE 24 MINUTOS. | CAJA * 50 | 40 |  | 30940 | ESTERILIZACION | ESTERILIZACION | INCUBADORAS COMPATIBLE CON EL INDICADOR BIOLOGICO DE ACUERDO A NECESIDAD INSTITUCIONAL | INCUBADORAS COMPATIBLE CON EL INDICADOR BIOLOGICO DE ACUERDO A NECESIDAD INSTITUCIONAL |  |  |  | NO
324 | NUEVO | INDICADOR BIOLOGICO OXIDO DE ETILENO | CAJA | 3 | 3 | 9044 | ESTERILIZACION | ESTERILIZACION | INCUBADORA COMPATIBLE CON EL INDICADOR BIOLOGICO | INCUBADORA COMPATIBLE CON EL INDICADOR BIOLOGICO |  |  |  | NO
325 | 1244 | INDICADOR BIOLOGICO PARA PEROXIDO DE HIDROGENO LECTURA RAPIDA 30 MINUTOS | CAJA *30 | 6 | 6 | 1045405 | ESTERILIZACION | ESTERILIZACION | INCUBADORA COMPATIBLE CON EL INDICADOR BIOLOGICO DE ACUERDO A NECESIDAD INSTITUCIONAL | INCUBADORA COMPATIBLE CON EL INDICADOR BIOLOGICO DE ACUERDO A NECESIDAD INSTITUCIONAL |  |  |  | NO
326 | 1245 | INDICADOR BIOLOGICO PARA VAPOR LECTURA RAPIDA A 1 HORA CAJA * 50 | CAJA X 50 | 35 |  | 30940 | ESTERILIZACION | ESTERILIZACION | INCUBADORAS COMPATIBLES CON EL INDICADOR BIOLOGICO DE ACUERDO A NECESIDAD INSTITUCIONAL | INCUBADORAS COMPATIBLES CON EL INDICADOR BIOLOGICO DE ACUERDO A NECESIDAD INSTITUCIONAL |  |  |  | NO
327 | 1246 | INDICADOR CONTROL BIOLOGICO DE VAPOR AMPOLLA LECTURA RAPIDA 30 MINUTOS PARA AUTOCLAVE GRAVITACIONAL UNIDADE DE MEDIDA POR UNIDAD | CAJA * 50 | 6 |  | 30940 | ESTERILIZACION | ESTERILIZACION | INCUBADORAS COMPATIBLE CON EL INDICADOR BIOLOGICO DE ACUERDO A NECESIDAD INSTITUCIONAL | INCUBADORAS COMPATIBLE CON EL INDICADOR BIOLOGICO DE ACUERDO A NECESIDAD INSTITUCIONAL |  |  |  | NO
328 | 1247 | INDICADOR CONTROL QUIMICO CLASE IV - TIRAS INDICADORAS PARA VAPOR POR UNIDAD | UNIDAD | 409 |  | 297.5 | ESTERILIZACION | ESTERILIZACION | [5 empty] | NO
329 | 1248 | INDICADOR QUIMICO A VAPOR CLASE 5 X 250T | PAQUETE | 112 | 112 | 987.7 | ESTERILIZACION | ESTERILIZACION | [5 empty] | NO
330 | 1250 | INDICADOR QUIMICO PARA ESTERILIZACION CON OXIDO DE ETILENO X 200 A 250 TIRAS POR PAQUETE O CAJA | PAQUETE O CAJA | 9 | 9 | 1071 | ESTERILIZACION | ESTERILIZACION | [5 empty] | NO
331 | 1299 | JERINGA ASEPTO PLASTICA ESTERIL | UNIDAD | 50 | 50 | 5191 | ESTERILIZACION | ESTERILIZACION
332 | 1337 | KIT DE CEPILLOS PARA LAVADO MANUAL DE INSTRUMENTAL (GRANDE Y PEQUEÑO) | UNIDAD | 100 | 100 | 74541.6 | ESTERILIZACION | ESTERILIZACION | [5 empty] | SI
333 | 1338 | KIT DE CEPILLOS DE LIMPIEZA CON CERDAS DE NYLON ANTIMICROBIANAS DE CANULA DE SICCIÓN (11FR) | KIT | 136 |  | 95200 | ESTERILIZACION | ESTERILIZACION | [5 empty] | SI
334 | 1339 | KIT DE CEPILLOS DE LIMPIEZA CON CERDAS DE NYLON ANTIMICROBIANAS DE CANULA DE SICCIÓN (12FR) | KIT | 90 |  | 95200 | ESTERILIZACION | ESTERILIZACION | [5 empty] | SI
335 | 1340 | KIT DE CEPILLOS DE LIMPIEZA CON CERDAS DE NYLON ANTIMICROBIANAS DE MASCARAS LARINGEAS (CEPILLADO DE VARIAS MEDIDAS CON CEPILLO DE DOBLE PUNTA) | KIT | 12 |  | 273319.2 | ESTERILIZACION | ESTERILIZACION | [5 empty] | SI
336 | 1341 | KIT DE CEPILLOS DE LIMPIEZA CON CERDAS DE NYLON ANTIMICROBIANAS PARA REAMER ACETABULARES (EXTREMO CIRCULAR 44 MM * EXTREMO RECTO 8 MM) | KIT | 5 |  | 273319.2 | ESTERILIZACION | ESTERILIZACION | [5 empty] | SI
337 | 1343 | KIT DE CEPILLOS DE LIMPIEZA CON CERDAS DE NYLON ANTIMICROBIANAS PARA REAMER DE HUESO (7MM) | KIT | 7 | 7 | 359042.04 | ESTERILIZACION | ESTERILIZACION | [5 empty] | SI
338 | 1344 | KIT DE CEPILLOS DE LIMPIEZA DE AUTOCLAVE (2 CEPILLOS 8 DE LARGO 1 MANGO PARA CEPILLO) CON CERDAS DE NYLON ANTIMICROBIANAS | KIT | 102 | 102 | 751627.8 | ESTERILIZACION | ESTERILIZACION | [5 empty] | SI
339 | 1345 | KIT DE CEPILLOS DE LIMPIEZA REUTILIZABLES CON CERDAS DE NYLON ANTIMICROBIANAS PARA Fibrobroncoscopio | UNIDAD | 74 | 74 | 517792.8 | ESTERILIZACION | ESTERILIZACION | [5 empty] | SI
340 | NUEVO | KIT DE CEPILLOS PARA LIMPIEZA DE INSERTOS DE LAPAROSCOPIA | UNIDAD | 100 | 100 | 31701.6 | ESTERILIZACION | ESTERILIZACION | [5 empty] | SI
341 | 1350 | KIT DE IMPRESORA PARA INCUBADORA DE LECTURA RAPIDA PARA VAPOR | KIT | 106 |  | 155916.18 | ESTERILIZACION | ESTERILIZACION | [5 empty] | SI
342 | NUEVO | KIT DE LUBRICANTE PARA SET DE LAPAROSCOPIA COMPATIBLE CON MARCA WOLF Y STORZ | KIT | 16 | 16 |  | ESTERILIZACION | ESTERILIZACION | [5 empty] | SI
343 | NUEVO | KIT MANTENIMIENTO SISTEMA PEROXIDO DE HIDROGENO | KIT | 5 | 5 | 908922 | ESTERILIZACION | ESTERILIZACION |  | EQUIPO DE ESTERILIZACION STERRAD - PEROXIDO DE HIDROGENO |  |  |  | NO
344 | 1456 | LUBRICANTE DE INSTRUMENTO E INHIBIDOR DE OXIDO NO GRASOSO, NO TOXICO, SIN COMPONENTE DE SILICONA , COMPATIBLE EN PROCESOS DE VAPOR , GALON | GALON | 38 | 38 | 235600 | ESTERILIZACION | ESTERILIZACION | [5 empty] | NO
345 | 1455 | LUBRICANTE DE INSTRUMENTO E INHIBIDOR DE OXIDO NO GRASOSO, NO TOXICO, SIN COMPONENTE DE SILICONA , COMPATIBLE EN PROCESOS DE VAPOR , 750 A1000 CC | UNIDAD | 82 | 82 | 235600 | ESTERILIZACION | ESTERILIZACION | [5 empty] | NO
346 | 1535 | MARCADORES NO TOXICOS PARA ESTERILIZACION | UNIDAD | 77 | 77 | 197540 | ESTERILIZACION | ESTERILIZACION | [5 empty] | SI
347 | 1596 | MECHA GINECOLOGIA ESTERIL EN GASA 100% ALGODÓN , PRECORTADA , CON ELEMENTO RADIOPACO | UNIDAD | 2385 | 2385 | 3289 | ESTERILIZACION | ESTERILIZACION | [5 empty] | SI
348 | 1597 | MECHA NASAL ESTERIL EN GASA 100% ALGODÓN , PRECORTADA | UNIDAD | 1000 | 1000 | 2950 | ESTERILIZACION | ESTERILIZACION | [5 empty] | SI
349 | 1651 | PAPEL CREPADO 1 GENERACION PARA ESTERILIZACION 50-54CM X100MT AZUL/VERDE | ROLLO | 80 | 80 | 75283 | ESTERILIZACION | ESTERILIZACION |  | SOPORTES PARA ROLLO DE ACUERDO A NECESIDAD INSTITUCIONAL |  |  |  | NO
350 | 1667 | PAPEL GRADO MEDICO PARA ESTERILIZACION EN VAPOR ROLLO DE 38 A 40 CM X 200MT, TRES INDICADORES | ROLLO | 30 | 30 | 465634.5 | ESTERILIZACION | ESTERILIZACION | SELLADORA DE PAPEL GRADO MEDICO SEGÚN NECESIDAD INSTITUCIONAL | SELLADORA DE PAPEL GRADO MEDICO SEGÚN NECESIDAD INSTITUCIONAL | SELLADORA DE PAPEL GRADO MEDICO SEGÚN NECESIDAD INSTITUCIONAL | SELLADORA DE PAPEL GRADO MEDICO SEGÚN NECESIDAD INSTITUCIONAL |  | NO
351 | 1668 | PAPEL KRAFT 54 X 100 CMS. | ROLLO | 1 | 1 | 37581.39 | ESTERILIZACION | ESTERILIZACION
352 | 1729 | PAQUETE DE CIRUGIA GENERAL PAQUETE DE TELA NO TEJIDA GRADO MEDICO ESTERIL CUYO MATERIAL DEBE DE SER PERMEABLE, REPELENTE A LA PENETRACION DE LIQUIDOS Y FLUIDOS, DE COLOR ANTIREFLEJANTE, NO TRANSPARANTE, ANTIESTATICA, RESISTENTE A LA TENSION EN USO NORMA,L LIBRE DE LATEX Y DE PELUSA NO FAMABLE: CONTENIDO: 1 ENVOLVEDERA DE 200 X 145 CMS CON REFUERZO ABSORBENTE DE 160X75CM; 1 FUNDA PARA MESA DE MAYO 60 X 136 CMS CON REFUERZO DE MATERIAL ABSORBENTE DE 50 A 55 CMS; 1 CAMPO DE PIEL SIN ADHESIVO 70 X 80 CM; 3 BATAS QUIRURGICAS CON MANGAS REFORZADAS DE 132 DE LARGO X 150 DE ANCHO CON 8 TIRAS DE AMARRE EN LA PARTE POSTERIOR PUÑOS RESORTADOS DE 8 A 10 CMS DE LARGO 100% EN ALGODÓN, CON TARJETA DE TRANFERENCIA CON TOALLA PARA SECADO DE MANOS EN TELA ABSORBENTE DE 45 X45 CMS; 4 CAMPOS DE PIEL CON ADHESIVO 80 X 70 CMS; 1 SABANA QUIRURGICA 145 X 200 CMS; 1 CAMPO QUIRUGICO FENESTRADO CON ABSORBENTE 182 X 200 CMS, EL FENESTRADO DE 10 CMS X 30 CMS CON ADHESIVO PARA SU FIJACION Y SUJETADORES PARA TUBO DE SUCCION Y LAPIZ DE ELECTRO-BISTURI.; 1 CAMPO DE PIEL SIN ADHESIVO DE 70 X 80 CMS; 1 BOLSA PARA SUTURAS 17 X 18 CMS) EMPAQUETADO EL CONTENIDO EN BOLSA GRADO MEDICO INTRAFIL. (LAS MEDIDAS SON APROXIMADAS, CON INDICADOR DEL SISTEMA DE ESTERILIZACION Y LISTADO DE CONTENIDO) | UNIDAD | 1800 | 1800 | 57120 | ESTERILIZACION | ESTERILIZACION | [5 empty] | SI
353 | 1730 | PAQUETE PARA PARTO: PAQUETE DE TELA NO TEJIDA GRADO MEDICO ESTERIL, CUYO MATERIAL DEBE DE SER PERMEABLE REPELENTE A LA PENETRACION DE LIQUIDOS Y FLUIDOS, DE COLOR ANTIREFLEJANTE,NO TRANSPARANTE, ANTIESTATICA, RESISTENTE A LA TENSION EN USO NORMA,L LIBRE DE LATEX Y DE PELUSA NO FAMABLE: CONTENIDO:1- ENVOLVEDERA O CUBIERTAS PARA MESA DE RIÑON O MEDIA LUNA DE 110 CMS X 160 CMS, 1 BATA QUIRURGICA DE 132 DE LARGO X 150 DE ANCHO CON 4 TIRAS DE AMARRE EN LA PARTE POSTERIOR PUÑOS RESORTADOS DE 8 A 10 CMS DE LARGO 100% EN ALGODON, CON TOALLA PARA SECADO DE MANOS EN TELA ABSORBENTE DE 45 X45 CMS, 3 CAMPOS AUXILIARES DE 80 X 95 CMS CON ADHESIVO PARA SU FIJACION, 1 CAMPO AUXILIAR SIN ADHESIVO 2 POLAINAS GINECOLOGICAS O PIERNERAS DE 100 CM DE LARGO X 90 CMS EMPAQUETADO EL CONTENIDO EN BOLSA GRADO MEDICO INTRAFIL..(LAS MEDIDAS SON APROXIMADAS CON INDICADOR DEL SISTEMA DE ESTERILIZACION Y LISTADO DE CONTENIDO) | UNIDAD | 120 | 244 | 41650 | ESTERILIZACION | ESTERILIZACION | SI
354 | NUEVO | PAQUETE DE PEQUEÑA CIRUGIA : PAQUETE DE TELA NO TEJIDA GRADO MEDICO ESTERIL CUYO MATERIAL DEBE DE SER PERMEABLE, REPELENTE A LA PENETRACION DE LIQUIDOS Y FLUIDOS, DE COLOR ANTIREFLEJANTE, NO TRANSPARANTE, ANTIESTATICA, RESISTENTE A LA TENSION EN USO NORMA,L LIBRE DE LATEX Y DE PELUSA NO FAMABLE: CONTENIDO: 1 ENVOLVEDERA DE 200 X 145 CMS CON REFUERZO ABSORBENTE DE 160X75CM; 1 ENVOLVEDERA DE 160 X 110 CMS ; 1 CAMPO DE PIEL SIN ADHESIVO 70 X 80 CM; 3 BATAS QUIRURGICAS CON MANGAS REFORZADAS DE 132 DE LARGO X 150 DE ANCHO CON 8 TIRAS DE AMARRE EN LA PARTE POSTERIOR PUÑOS RESORTADOS DE 8 A 10 CMS DE LARGO 100% EN ALGODÓN, CON TARJETA DE TRANFERENCIA CON TOALLA PARA SECADO DE MANOS EN TELA ABSORBENTE DE 45 X45 CMS; 1 CAMPO DE OJO 70 X 80 CM CON ADHESIVO , 1 SABANA QUIRURGICA 145 X 200 CMS.; 4 CAMPO DE PIEL CON ADHESIVO DE 70 X 80 CMS. 1 FUNDA PARA MESA DE MAYO 60 X 136 CMS CON REFUERZO DE MATERIAL ABSORBENTE DE 50 A 55 CMS (LAS MEDIDAS SON APROXIMADAS, CON INDICADOR DEL SISTEMA DE ESTERILIZACION Y LISTADO DE CONTENIDO) | UNIDAD | 450 | 450 | 31104.22 | ESTERILIZACION | ESTERILIZACION | [5 empty] | SI
355 | 1253 | PAQUETE DE PRUEBA BOWIE AND DICK PRE ENSAMBLADO | UNIDAD | 400 | 400 | 22610 | ESTERILIZACION | ESTERILIZACION | [5 empty] | SI
356 | NUEVO | PAQUETE PARA PASO DE CATETER: PAQUETE DE TELA NO TEJIDA GRADO MEDICO ESTERIL CUYO MATERIAL DEBE DE SER PERMEABLE, REPELENTE A LA PENETRACION DE LIQUIDOS Y FLUIDOS, DE COLOR ANTIREFLEJANTE, NO TRANSPARANTE, ANTIESTATICA, RESISTENTE A LA TENSION EN USO NORMA, LIBRE DE LATEX Y DE PELUSA NO FAMABLE: CONTENIDO: EMPAQUE PAPEL GRADO MEDICO; 1 ENVOLVEDERA DE 160 X 110 CMS ; ; 1 BATA QUIRURGICA CON MANGAS REFORZADAS DE 132 DE LARGO X 150 DE ANCHO CON 8 TIRAS DE AMARRE EN LA PARTE POSTERIOR PUÑOS RESORTADOS DE 8 A 10 CMS DE LARGO 100% EN ALGODÓN, CON TARJETA DE TRANFERENCIA CON TOALLA PARA SECADO DE MANOS EN TELA ABSORBENTE DE 45 X45 CMS; 1 SABANA Q 110 X 150 CMS 1 CAMPO DE OJO CON ADHESIVO 70 X 80 CM, (LAS MEDIDAS SON APROXIMADAS, CON INDICADOR DEL SISTEMA DE ESTERILIZACION Y LISTADO DE CONTENIDO) | UNIDAD | 605 | 605 | 49980 | ESTERILIZACION | ESTERILIZACION | [5 empty] | SI
357 | 1731 | PAQUETE QUIRURGICO COMPLETO PARA CIRUGIA ORTOPEDICA DE ALTA COMPLEJIDAD CONSTA DE :5 TOALLAS DE MANOS;5 BATAS QUIRURGICAS 1,20 X 1,45 MTS; 1 TOALLA DE MANOS; 1 FUNDA DE MAYO 1,30 X 0,60 MTS CON REFUERZO ANTIFLUIDO 0,60X0,60 MTS;1 CAMPO QUIRURGICO DE 080 X 0,80 MTS; 1 INDICADOR QUIMICO; 1 CAMPO QUIRURGICO DE 0,80 X 0,80 MTS; 1 SABANA PLANA 2,10 X 1,60 MTS; 1 SABANA PLANA ANTIFLUIDO 2,00 X 1,60 MTS;1 CAMPO QUIRURGICO 2,10 X 3,20 MTS REFUERZO ABSORBENTE DE 0,80 X 0,40 MTS FENESTRE 0,30X 010 MTS; 1 ENVOLVEDERA 2,10 X 1,60 MTS; 1 ENVOLVEDERA 1,60 X 1,05 MTS | UNIDAD | 60 | 60 | 205126.25 | ESTERILIZACION | ESTERILIZACION | [5 empty] | SI
358 | 1732 | PAQUETE PARA CARDIOVASCULAR PAQUETE DE TELA NO TEJIDA GRADO MEDICO ESTERIL CUYO MATERIAL DEBE DE SER PERMEABLE REPELENTE A LA PENETRACION DE LIQUIDOS Y FLUIDOS, DE COLOR ANTIREFLEJANTE,NO TRANSPARANTE, ANTIESTATICA RESISTENTE A LA TENSION EN USO NORMAL LIBRE DE LATEX Y DE PELUSA NO FAMABLE, CON PROPIEDADES HIDROFILICAS: CONTENIDO: (1) COBERTURA PARA MESA DE RESERVA DE 200X 260CM CON ABSORBENTE DE 75X 240CM, (1) CUBIERTA DE MES A DE 150CM X180CM CON ABSORBENTE DE 75 X 100CM (2) FUNDA PARA MESA DE MAYO 80X 150 APROX CON REFUERZO ABSORBENTE DE 65 X 80CM APROX., (1) CAMPO OPERATORIO CARDIOVASCULAR 200/300X 340CM CON DOS APERTURAS (FENESTRADO) DE 40 X 325CM APROX. Y DE 17X107CM,CON PELICULA TRANSPERENTEE ADHESIVA Y CINTAS ADHESIVAS PARA SUJETAR TUBOS TIPO VELCRO (1) CAMPO ABIERTO EN U DE 15 X 95CM COBERTURA PERINEAL CON ADHESIVO DE 200X 260CM Y REFUERZO DE 100 X 175CM (3) CAMPOS DE PIEL DE100 X 100CM CON ADHESIVO, (2) CAMPO PARA PIE 36X28CM (1) SABANA DE 150 X 190CM, (1) BOLSA PARA DESFIBRILADOR 30X 40CM APROX, (3) BATAS QUIRÚRGICAS TALLA L, (1) BATA QUIRÚRGICA TALLA XL CON SECAMANOS.(LAS MEDIDAS SON APROXIMADAS CON INDICADOR DE SISTEMA DE ESTERILIZACION Y LISTADO DE CONTENIDO) | PAQUETE | 1 | 1 | 467437.95 | ESTERILIZACION | ESTERILIZACION | [5 empty] | SI
359 | 1768 | PERA DE SUCCION CON CANULA DESECHABLE | UNIDAD | 20 | 20 | 9860.6113 | ESTERILIZACION | ESTERILIZACION
360 | NUEVO | PROTECTORES DE PUNTAS DIFERENTES MEDIDAS | BOLSA | 26 | 26 |  | ESTERILIZACION | ESTERILIZACION | [5 empty] | SI
361 | NUEVO | REDUCTORES PARA INSTRUMENTAL DE LAPAROSCOPIA MARCA WOLF REFERENCIA 8923,802 | UNIDAD | 72 | 72 | 262066.56 | ESTERILIZACION | ESTERILIZACION |  |  |  | EQUIPOS WOLF |  | SI
362 | 1969 | ROLLO CON FUELLE 38 X 8 CM X 100 METROS REF 2479 | UNIDAD | 20 | 20 | 317730 | ESTERILIZACION | ESTERILIZACION | SELLADORA DE PAPEL GRADO MEDICO SEGÚN NECESIDAD INSTITUCIONAL | SELLADORA DE PAPEL GRADO MEDICO SEGÚN NECESIDAD INSTITUCIONAL |  |  |  | NO
363 | 1970 | ROLLO DE 50CM X 100 MT TYVEK REF 2489 | UNIDAD | 1 | 1 | 1707650 | ESTERILIZACION | ESTERILIZACION | SELLADORA DE PAPEL GRADO MEDICO SEGÚN NECESIDAD INSTITUCIONAL | SELLADORA DE PAPEL GRADO MEDICO SEGÚN NECESIDAD INSTITUCIONAL |  |  |  | NO
364 | 1971 | ROLLO DE GASA IMPREGNADA EN PARAFINA DE 1 METRO POR 15 CM DE ANCHO ESTERIL | UNIDAD | 50 | 50 |  | ESTERILIZACION | ESTERILIZACION
365 | 1972 | ROLLO DE TELA SMS 0,52*100METROS | UNIDAD | 50 | 50 | 39145 | ESTERILIZACION | ESTERILIZACION
366 | 1973 | ROLLO ETIQUETADO DOCUM. PROCESOS ESTERILIZACIÓN DE VAPOR OXIDO ETILENO Y PERÓXIDO HIDRO | UNIDAD | 3 | 3 | 585480 | ESTERILIZACION | ESTERILIZACION | SELLADORA DE PAPEL GRADO MEDICO SEGÚN NECESIDAD INSTITUCIONAL | SELLADORA DE PAPEL GRADO MEDICO SEGÚN NECESIDAD INSTITUCIONAL
367 | 1975 | ROLLO PAPEL CREPADO 54CM X 100 REFS22541 | UNIDAD | 78 | 78 | 78540 | ESTERILIZACION | ESTERILIZACION |  | SOPORTE PARA ROLLO DE PAPEL |  |  |  | NO
368 | 1987 | ROLLO PLANO 7.5 CM * 70 MTS TYVEK REF 2490 | UNIDAD | 6 | 6 | 136843 | ESTERILIZACION | ESTERILIZACION | SELLADORA DE PAPEL GRADO MEDICO SEGÚN NECESIDAD INSTITUCIONAL | SELLADORA DE PAPEL GRADO MEDICO SEGÚN NECESIDAD INSTITUCIONAL |  |  |  | NO
369 | 1991 | ROLLO TYVEK 20 0 X 70 METROS REF 2493 | UNIDAD | 5 | 5 | 317298 | ESTERILIZACION | ESTERILIZACION | SELLADORA DE PAPEL GRADO MEDICO SEGÚN NECESIDAD INSTITUCIONAL | SELLADORA DE PAPEL GRADO MEDICO SEGÚN NECESIDAD INSTITUCIONAL |  |  |  | NO
370 | 1992 | ROLLO TYVEK 25 X 70 METROS REF 2494 | UNIDAD | 6 | 6 | 362721.5 | ESTERILIZACION | ESTERILIZACION | SELLADORA DE PAPEL GRADO MEDICO SEGÚN NECESIDAD INSTITUCIONAL | SELLADORA DE PAPEL GRADO MEDICO SEGÚN NECESIDAD INSTITUCIONAL |  |  |  | NO
371 | 1993 | ROLLO TYVEK 38 X 70 METROS REF 2496 | UNIDAD | 5 | 5 | 525447.5 | ESTERILIZACION | ESTERILIZACION | SELLADORA DE PAPEL GRADO MEDICO SEGÚN NECESIDAD INSTITUCIONAL | SELLADORA DE PAPEL GRADO MEDICO SEGÚN NECESIDAD INSTITUCIONAL |  |  |  | NO
372 | NUEVO | SABANAS ACCESORIAS DESECHABLES ESTERILES CON ADHESIVO | UNIDAD | 195 | 195 |  | ESTERILIZACION | ESTERILIZACION | [5 empty] | SI
373 | NUEVO | SISTEMA DE ETIQUETADO Y DOCUMENTACIÓN PARA PROCESOS DE ESTERILIZACIÓN PEROXIDO DE HIDROGENO, VAPOR Y ETO | UNIDAD | 48 | 48 | 585480 | ESTERILIZACION | ESTERILIZACION | SELLADORA DE PAPEL GRADO MEDICO SEGÚN NECESIDAD INSTITUCIONAL | SELLADORA DE PAPEL GRADO MEDICO SEGÚN NECESIDAD INSTITUCIONAL |  |  |  | NO
374 | 2063 | SISTEMA DE TRATAMIENTO DE LIMPIEZA ESPUMOSA PARA AUTOCLAVE | FRASCO | 92 | 92 | 149900 | ESTERILIZACION | ESTERILIZACION | [5 empty] | NO
375 | 1046 | SISTEMA PARA TRATAMIENTO Y LIMPIEZA DE AUTOCLAVES 650 ML CON DISPOSITIVO DE DISPENSACION | UNIDAD | 15 | 15 | 149900 | ESTERILIZACION | ESTERILIZACION | [5 empty] | NO
376 | 881 | SISTEMA PARA TRATAMIENTO Y LIMPIEZA DE AUTOCLAVES - GALON | GALON | 10 | 10 | 230860 | ESTERILIZACION | ESTERILIZACION
377 | 2203 | STERRAD INDICATOR STRIP CAJA X 1000 TIRAS REF 14100 | CAJA | 25 | 25 | 1040893 | ESTERILIZACION | ESTERILIZACION |  | EQUIPO DE ESTERILIZACION STERRAD PEROXIDO DE HIDROGENO DOBLE PUERTA |  |  |  | NO
378 | NUEVO | TAPON PARA CISTOSCOPIOS STORZ | BOLSA | 28 | 28 |  | ESTERILIZACION | ESTERILIZACION |  |  |  | EQUIPOS STORZ |  | SI
379 | NUEVO | TAPON PARA CISTOSCOPIOS WOLF | BOLSA | 27 | 27 | 153224.4 | ESTERILIZACION | ESTERILIZACION |  |  |  | EQUIPOS WOLF |  | SI
380 | NUEVO | TAPON PARA PINZA LIGACLIP MARCA WOLF 8389.911 | BOLSA | 7 | 7 | 252556.08 | ESTERILIZACION | ESTERILIZACION |  |  |  | EQUIPOS WOLF |  | SI
381 | NUEVO | TAPON PARA PINZAS DE LAPAROSCOPIA KARL STORZ SERIAL 0123 | BOLSA | 7 | 7 |  | ESTERILIZACION | ESTERILIZACION |  |  |  | EQUIPOS STORZ |  | SI
382 | NUEVO | TAPON PARA PORTAAGUJAS MARCA WOLF 8393.941 | BOLSA | 7 | 7 | 245159.04 | ESTERILIZACION | ESTERILIZACION |  |  |  | EQUIPOS WOLF |  | SI
383 | NUEVO | TAPONES DE ESTANQUEIDAD DE GOMA PARA TROCARES 10-12 mm COMPATIBLES CON MARCA WOLF | BOLSA | 72 | 72 | 252556.08 | ESTERILIZACION | ESTERILIZACION |  |  |  | EQUIPOS WOLF |  | SI
384 | NUEVO | TAPONES DE ESTANQUEIDAD DE GOMA PARA TROCARES 9.5 MM-10.1 MM COMPATIBLES CON MARCA KARL STORZ 50/40 | BOLSA | 72 | 72 |  | ESTERILIZACION | ESTERILIZACION |  |  |  | EQUIPOS STORZ |  | SI
385 | NUEVO | TAPONES DE ESTANQUEIDAD PARA TROCARES 3,4-5,1 MM COMPATIBLES CON MARCA WOLF | BOLSA | 45 | 45 | 245159.04 | ESTERILIZACION | ESTERILIZACION |  |  |  | EQUIPOS WOLF |  | SI
386 | NUEVO | TAPONES DE ESTANQUEIDAD PARA TROCARES 5 MM A 6 MM COMPATIBLES CON MARCA KARL STORZ 60/40 | BOLSA | 45 | 45 |  | ESTERILIZACION | ESTERILIZACION |  |  |  | EQUIPOS STORZ |  | SI
387 | 2362 | TEST BOWIE & DICK, KIT DIARIO PRE-ENSAMBLADO PARA PRUEBA AUTOCLAVE DE PREVACIO | UNIDAD | 100 | 100 | 22610 | ESTERILIZACION | ESTERILIZACION
388 | 2363 | TEST BOWIE AND DICK PAQUETE X 100 HOJAS | UNIDAD | 1600 | 1600 | 22610 | ESTERILIZACION | ESTERILIZACION
389 | 2382 | TIRA INDICADORA PARA CONTROL DE CONCENTRACION DE GLUTARALDEHIDO Y /0 ORTOFTALDEHIDO COMPATIBLE CON ITEM 874 | UNIDAD | 600 | 600 | 556920 | ESTERILIZACION | ESTERILIZACION |  | REQUIERE SER COMPATIBLE CON EL ORTOFTALDEHIDO CONTRATADO |  |  |  | SI
390 | NUEVO | TIRA QUIMICA DE CONTROL DE EFECTIVIDAD DE LIMPIEZA DE LAVADO DE INSTRUMENTAL Y DISPOSITIVOS MEDICOS PARA MAQUINA ULTRASONICA | CAJA | 18 | 18 | 264180 | ESTERILIZACION | ESTERILIZACION | [5 empty] | NO
391 | 2386 | TIRAS INDICADOR QUIMICO A VAPOR X UNIDAD CLASE 4 LARG | UNIDAD | 35500 | 35500 | 273.7 | ESTERILIZACION | ESTERILIZACION
392 | 2427 | TUBO DE SUCCION SILICONADO TRANSPARENTE DIAMETRO 1.8 CM X 3 METROS ESTERIL CON EMPATES | UNIDAD | 500 | 500 | 7785 | ESTERILIZACION | ESTERILIZACION
393 | 2501 | TUBO SUCCION PVC TRANSPARENTE X 3 METROS ESTERIL UNIDAD | UNIDAD | 790 | 790 | 5497.8 | ESTERILIZACION | ESTERILIZACION
394 | 2546 | VENDA DE GASA 3 X 5 | UNIDAD | 100 | 100 | 1090.5 | ESTERILIZACION | ESTERILIZACION
395 | 2547 | VENDA DE GASA 4"X5 | UNIDAD | 100 | 100 | 1454.5 | ESTERILIZACION | ESTERILIZACION
396 | 2548 | VENDA DE GASA 5"X5 | UNIDAD | 100 | 100 | 1802 | ESTERILIZACION | ESTERILIZACION
397 | 2549 | VENDA DE GASA 6"X 5 | UNIDAD | 100 | 100 | 2156 | ESTERILIZACION | ESTERILIZACION
398 | 2617 | STOQUINETA ESTERIL DE 3 PULGADAS PRECORTADA | UNIDAD | 50 | 50 | 6800 | ESTERILIZACION | ESTERILIZACION
399 | 363 | CAJA RECOLECTORA DE CASSETTES STERRAD 100NX REF 20227 | UNIDAD | 80 | 80 | 489035.7 | ESTERILIZACION | ESTERILIZACION
400 | 2433 | TUBO DE SUCCION DE SILICONADO PARA SUCCIONADOR ROLLO X15 MT | ROLLO | 24 |  | 351833 | ESTERILIZACION | ESTERILIZACION
401 | 352 | BULTOS DE SAL HIDROSAL ESPECIAL PARA SISTEMAS DESCALSIFICADORES O ABLANDADORES DDE AGUA. | BULTO | 1 |  |  | ESTERILIZACION | ESTERILIZACION
402 | 327 | BRAZALETE 1 VIA ADULTO REUSABLE | UNIDAD | 4 |  | 16807 | INGENIERIA BIOMEDICA | INGENIERIA BIOMEDICA |  |  | EQUIPO PROPIO
403 | 328 | BRAZALETE 1 VIA NEONATAL N°1 DESECHABLES TELA DUPONT 100 % LIBRE DE LATEX CON CONECTOR UNIVERSAL | UNIDAD | 10 | 75 | 6408.5 | INGENIERIA BIOMEDICA | INGENIERIA BIOMEDICA |  |  | EQUIPO PROPIO
404 | 329 | BRAZALETE 1 VIA NEONATAL N°2 DESECHABLES TELA DUPONT 100 % LIBRE DE LATEX CON CONECTOR UNIVERSAL | UNIDAD | 10 | 65 | 6408.5 | INGENIERIA BIOMEDICA | INGENIERIA BIOMEDICA |  |  | EQUIPO PROPIO
405 | 330 | BRAZALETE 1 VIA NEONATAL N°3 DESECHABLES TELA DUPONT 100 % LIBRE DE LATEX CON CONECTOR UNIVERSAL | UNIDAD | 10 | 85 | 6587 | INGENIERIA BIOMEDICA | INGENIERIA BIOMEDICA |  |  | EQUIPO PROPIO
406 | 331 | BRAZALETE 1 VIA NEONATAL N°4 DESECHABLES TELA DUPONT 100 % LIBRE DE LATEX CON CONECTOR UNIVERSAL | UNIDAD | 5 | 50 | 6587 | INGENIERIA BIOMEDICA | INGENIERIA BIOMEDICA |  |  | EQUIPO PROPIO
407 | 332 | BRAZALETE 1 VIA NEONATAL N°5 DESECHABLES TELA DUPONT 100 % LIBRE DE LATEX CON CONECTOR UNIVERSAL | UNIDAD | 3 |  | 6587 | INGENIERIA BIOMEDICA | INGENIERIA BIOMEDICA |  |  | EQUIPO PROPIO
408 | 333 | BRAZALETE 1 VIA PEDIATRICO ENTRE 7 Y 15 CM REUSABLE | UNIDAD | 5 |  | 22848 | INGENIERIA BIOMEDICA | INGENIERIA BIOMEDICA |  |  | EQUIPO PROPIO
409 | 334 | BRAZALETE 1 VIA PEDIATRICO NO. 9 REUSABLE | UNIDAD | 5 |  | 23681 | INGENIERIA BIOMEDICA | INGENIERIA BIOMEDICA |  |  | EQUIPO PROPIO
410 | 335 | BRAZALETE 1 VIA PEDIATRICO NO. ENTRE 16 Y 19 CM REUSABLE | UNIDAD | 5 |  | 23681 | INGENIERIA BIOMEDICA | INGENIERIA BIOMEDICA |  |  | EQUIPO PROPIO
411 | 336 | BRAZALETE 2 VIA NEONATAL NO. 4 REUSABLE | UNIDAD | 5 | 35 | 22015 | INGENIERIA BIOMEDICA | INGENIERIA BIOMEDICA |  |  | EQUIPO PROPIO
412 | 337 | BRAZALETE 2 VIAS ADULTO REUSABLE | UNIDAD | 5 |  | 33320 | INGENIERIA BIOMEDICA | INGENIERIA BIOMEDICA |  |  | EQUIPO PROPIO
413 | 338 | BRAZALETE 2 VIAS NEONATAL Nº 6 REUSABLE | UNIDAD | 5 |  | 22848 | INGENIERIA BIOMEDICA | INGENIERIA BIOMEDICA |  |  | EQUIPO PROPIO
414 | 339 | BRAZALETE 2 VIAS NEONATAL NO. 1 DESECHABLE DESECHABLES TELA DUPONT 100 % LIBRE DE LATEX CON CONECTOR UNIVERSAL | UNIDAD | 1 | 35 | 13685 | INGENIERIA BIOMEDICA | INGENIERIA BIOMEDICA |  |  | EQUIPO PROPIO
415 | 340 | BRAZALETE 2 VIAS NEONATAL NO. 2 DESECHABLE DESECHABLES TELA DUPONT 100 % LIBRE DE LATEX CON CONECTOR UNIVERSAL | UNIDAD | 2 | 15 | 13685 | INGENIERIA BIOMEDICA | INGENIERIA BIOMEDICA |  |  | EQUIPO PROPIO
416 | 341 | BRAZALETE 2 VIAS NEONATAL NO. 3 DESECHABLE DESECHABLES TELA DUPONT 100 % LIBRE DE LATEX CON CONECTOR UNIVERSAL | UNIDAD | 2 | 35 | 14042 | INGENIERIA BIOMEDICA | INGENIERIA BIOMEDICA |  |  | EQUIPO PROPIO
417 | 342 | BRAZALETE 2 VIAS PEDIATRICO DE 10 A 19 CM REUSABLE | UNIDAD | 1 |  | 23681 | INGENIERIA BIOMEDICA | INGENIERIA BIOMEDICA |  |  | EQUIPO PROPIO
418 | 343 | BRAZALETE 2 VIAS PEDIATRICO DE 18 A 26 CM REUSABLE | UNIDAD | 2 |  | 27370 | INGENIERIA BIOMEDICA | INGENIERIA BIOMEDICA |  |  | EQUIPO PROPIO
419 | 344 | BRAZALETE 2 VIAS PEDIATRICO REUSABLE | UNIDAD | 2 |  | 23681 | INGENIERIA BIOMEDICA | INGENIERIA BIOMEDICA |  |  | EQUIPO PROPIO
420 | 345 | BRAZALETE BARIATRICO 40CMX50CM DE 1 VIA | UNIDAD | 2 |  | 80920 | INGENIERIA BIOMEDICA | INGENIERIA BIOMEDICA
421 | 346 | BRAZALETE BARIATRICO 40CMX50CM DE 2 VIA | UNIDAD | 2 |  | 73780 | INGENIERIA BIOMEDICA | INGENIERIA BIOMEDICA
422 | 364 | CAL SODADA PARA ANESTESIA KILO | KILO | 60 |  | 123117.4 | INGENIERIA BIOMEDICA | INGENIERIA BIOMEDICA |  |  | EQUIPO PROPIO
423 | 365 | CAL SODADA PARA ANESTESIA CANECA POR 30 HASTA 40 LIBRAS | CANECA | 5 | 14 | 324219.18 | INGENIERIA BIOMEDICA | INGENIERIA BIOMEDICA |  |  | EQUIPO PROPIO
424 | 2610 | DIAFRAGMA VALVULA EXHALATORIA VENTILADOR REUSABLE MAGNAMED | UNIDAD | 6 | 2 |  | INGENIERIA BIOMEDICA | INGENIERIA BIOMEDICA
425 | 911 | ELECTRO STAP ÀDZ ELECTRODO MULTIFUNCIONAL ADULTO PARA DESFRIBILADOR | UNIDAD | 10 |  | 211992 | INGENIERIA BIOMEDICA | INGENIERIA BIOMEDICA
426 | 913 | ELECTRODO COMPARTIBLE CON EQUIPO BEXEN MOD REANIBEX | UNIDAD | 100 |  | 172550 | INGENIERIA BIOMEDICA | INGENIERIA BIOMEDICA
427 | 914 | ELECTRODO COMPATIBLE ZOLL D900 Y SERIE U | UNIDAD | 50 |  |  | INGENIERIA BIOMEDICA | INGENIERIA BIOMEDICA
428 | 916 | ELECTRODO DESECHABLE PARA DEA ADULTOS Y UNA BATERIA DESECHABLE PARA DESFRIBILADOR EXTERNO AUTOMATICO MARCA SCHILLER | UNIDAD | 1 | 5 | 262020.1687 | INGENIERIA BIOMEDICA | INGENIERIA BIOMEDICA |  |  | EQUIPO PROPIO
429 | 917 | ELECTRODO DESECHABLE PARA DEA PEDIATRICO Y UNA BATERIA DESECHABLE PARA DESFRIBILADOR EXTERNO AUTOMATICO MARCA SCHILLER | UNIDAD | 1 | 5 | 449177.4321 | INGENIERIA BIOMEDICA | INGENIERIA BIOMEDICA |  |  | EQUIPO PROPIO
430 | 920 | ELECTRODO MONOPOLAR INTERCAMBIABLE DE 5MM X 90° DE ANGULACION. | UNIDAD | 1 |  | 1246929.6 | INGENIERIA BIOMEDICA | INGENIERIA BIOMEDICA
431 | 921 | ELECTRODO MULTIFUNSIÓN | UNIDAD | 1 |  | 1106.9428 | INGENIERIA BIOMEDICA | INGENIERIA BIOMEDICA
432 | 2585 | ELECTRODO PARA DESFIBRILADOR PARCHE PEDIATRICO ADULTO INNOMED Cardio-Aid 200B | UNIDAD | 10 |  | 172550 | INGENIERIA BIOMEDICA | INGENIERIA BIOMEDICA
433 | 923 | ELECTRODO PARA DESFIBRILADOR PARCHE PEDIATRICO ADULTO NIHON KOHDEN | UNIDAD | 2 |  | 172550 | INGENIERIA BIOMEDICA | INGENIERIA BIOMEDICA |  |  | EQUIPO PROPIO
434 | 2586 | ELECTRODO PARA DESFIBRILADOR PARCHE PEDIATRICO ADULTO PRIMEDIC XD110XE | UNIDAD | 10 |  |  | INGENIERIA BIOMEDICA | INGENIERIA BIOMEDICA
435 | 931 | ELECTRODOS PARA DESFIBRILACION ADULTO MINDAY BENEHEART D1-D2-D3-D5-D6 | UNIDAD | 10 |  | 168980 | INGENIERIA BIOMEDICA | INGENIERIA BIOMEDICA |  |  | SI
436 | 932 | ELECTRODOS PARA DESFIBRILACION PEDIATRICO/ADULTO | UNIDAD | 10 |  | 148770 | INGENIERIA BIOMEDICA | INGENIERIA BIOMEDICA |  |  | SI
437 | 2592 | FIBRA DE LUZ PARA FUENTE DE LUZ STRYKER MODELO 0220210000 | UNIDAD | 10 |  | 3123750 | INGENIERIA BIOMEDICA | INGENIERIA BIOMEDICA
438 | 1063 | FILTRO ANTIMICROBIAL (PAQUETE X 25 UNIDADES) | UNIDAD | 15 |  | 16150.68 | INGENIERIA BIOMEDICA | INGENIERIA BIOMEDICA
439 | 1067 | FILTRO BACTERIANO VIRICO ADULTO PARA VENTILADOR MECANICO | UNIDAD | 50 | 50 | 9041.24 | INGENIERIA BIOMEDICA | INGENIERIA BIOMEDICA
440 | 1068 | FILTRO DE AIRE PARA INCUBADORA NEONATAL | UNIDAD | 1 |  | 44280.1951 | INGENIERIA BIOMEDICA | INGENIERIA BIOMEDICA
441 | 1074 | FILTRO EXHALATORIO ANTIBACTERIAL VENTILADOR ALTA FRECUENCIA SLE5000 | UNIDAD | 20 |  | 2942.87 | INGENIERIA BIOMEDICA | INGENIERIA BIOMEDICA
442 | 1076 | FILTRO EXHALATORIO REUSABLE PARA PB 840 | UNIDAD | 5 | 50 | 640560.816 | INGENIERIA BIOMEDICA | INGENIERIA BIOMEDICA
443 | 1078 | FILTRO HIDROFOBICO PARA SUCCIONADOR ELECTRICO PORTARTIL | UNIDAD | 30 | 100 | 34109 | INGENIERIA BIOMEDICA | INGENIERIA BIOMEDICA
444 | 1080 | FILTRO INSPIRATORIO REUSABLE | UNIDAD | 1 |  | 496944 | INGENIERIA BIOMEDICA | INGENIERIA BIOMEDICA
445 | 1089 | FILTRO PROCESADOR DE TEJIDOS PARA "VAPOR FILTER PART No.9990610 | UNIDAD | 1 |  |  | INGENIERIA BIOMEDICA | INGENIERIA BIOMEDICA
446 | 1091 | FILTROS DE SEDIMENTO PARA EL AUTOCLAVE MATACHANA S 100 | UNIDAD | 1 |  |  | INGENIERIA BIOMEDICA | INGENIERIA BIOMEDICA
447 | 1093 | FILTROS HIDROFOBICOS PARA MAQUINAS DE ANESTESIA | UNIDAD | 1 |  | 2942.87 | INGENIERIA BIOMEDICA | INGENIERIA BIOMEDICA
448 | 1096 | FILTROS PARA VENTILADORES | UNIDAD | 1 |  | 3105.9 | INGENIERIA BIOMEDICA | INGENIERIA BIOMEDICA
449 | 1278 | INTERCAMBIADOR DE TUBO EN T .TUBO DE FROVA. ADULTO. | UNIDAD | 1 |  | 86965.2 | INGENIERIA BIOMEDICA | INGENIERIA BIOMEDICA
450 | 2591 | LINEADE MUESTREO CAPTOGRAFIA (Spacelabs MODELO 91393/90499) | UNIDAD | 10 |  |  | INGENIERIA BIOMEDICA | INGENIERIA BIOMEDICA
451 | 2590 | LINEADE MUESTREO CAPTOGRAFIA (General Electric MODELO B650) | UNIDAD | 10 |  |  | INGENIERIA BIOMEDICA | INGENIERIA BIOMEDICA
452 | 1449 | LINEAS DE MUESTREO PARA CAPNOGRAFIA | UNIDAD | 2 |  | 5813.15 | INGENIERIA BIOMEDICA | INGENIERIA BIOMEDICA |  |  | SI | SI
453 | 2609 | MANGUERA LINEA PROXIMAL SILICONADA REUSABLE ESTERILIZABLE PARA SENSOR DE FLUJO MAGNAMED | UNIDAD | 6 | 2 |  | INGENIERIA BIOMEDICA | INGENIERIA BIOMEDICA
454 | 1653 | PAPEL DESFIBRILADOR NIHON KOHDEN FQS50-3-100 | UNIDAD | 1 |  | 13566 | INGENIERIA BIOMEDICA | INGENIERIA BIOMEDICA |  |  | SI
455 | 1654 | PAPEL ECOGRAFO TERMOSENSIBLE ALTA DENSIDAD SONY UPP 110HG 110MMX18M | UNIDAD | 1 |  | 95093.5 | INGENIERIA BIOMEDICA | INGENIERIA BIOMEDICA |  |  | SI
456 | 1655 | PAPEL ECOGRAFO FUKUDA 50MM X 30 MTS ROLLO REF 10251 | UNIDAD | 1 |  | 4522 | INGENIERIA BIOMEDICA | INGENIERIA BIOMEDICA |  |  | SI
457 | 1656 | PAPEL EKG 80 X 30 | UNIDAD | 1 |  | 7378 | INGENIERIA BIOMEDICA | INGENIERIA BIOMEDICA |  |  | SI
458 | 1657 | PAPEL ELECTROCARDIOGRAFO AT101 479 SHILLER PLEGADO REF 10243 | UNIDAD | 1 |  | 14176 | INGENIERIA BIOMEDICA | INGENIERIA BIOMEDICA |  |  | SI
459 | 1658 | PAPEL ELECTROCARDIOGRAFO ECG 400/ MAC 600 | UNIDAD | 1 |  | 27922 | INGENIERIA BIOMEDICA | INGENIERIA BIOMEDICA |  |  | SI
460 | 1659 | PAPEL ELECTROCARDIOGRAFO ECG 400/ MAC 600 RESMA | UNIDAD | 1 |  | 27922 | INGENIERIA BIOMEDICA | INGENIERIA BIOMEDICA |  |  | SI
461 | 1660 | PAPEL ELECTROCARDIOGRAFO EDAN | UNIDAD | 1 |  | 3148.704 | INGENIERIA BIOMEDICA | INGENIERIA BIOMEDICA |  |  | SI
462 | 1661 | PAPEL ELECTROCARDIOGRAFO EDAN SE-3-A/V-SMART MEDIDAS 80MM*30MTS ROLLO | UNIDAD | 10 |  | 6503 | INGENIERIA BIOMEDICA | INGENIERIA BIOMEDICA |  |  | EQUIPO PROPIO
463 | 1662 | PAPEL ELECTROCARDIOGRAFO SCHIDLER AT2 PLUS TERMOACTIVO, PLEGABLE EN ACORDEON (210X280X200) - | UNIDAD | 10 |  | 41650 | INGENIERIA BIOMEDICA | INGENIERIA BIOMEDICA |  |  | EQUIPO PROPIO
464 | 1663 | PAPEL ELECTROCARDIOGRAFO SCHILLER CARDIOVIT AT – 5 135 X 140 X 150 | PAQUETE | 8 |  | 19615.5 | INGENIERIA BIOMEDICA | INGENIERIA BIOMEDICA |  |  | EQUIPO PROPIO
465 | 1664 | PAPEL ELECTROCARDIOGRAFO TRISMED MARQUET 110 X 27MT REF10248 ROLLO | UNIDAD | 1 |  | 18135 | INGENIERIA BIOMEDICA | INGENIERIA BIOMEDICA |  |  | SI
466 | 1669 | PAPEL MF MODELO F9 MONITOREO FETAL 9 X 11 CM | UNIDAD | 10 |  | 9690.408 | INGENIERIA BIOMEDICA | INGENIERIA BIOMEDICA |  |  | EQUIPO PROPIO
467 | 1670 | PAPEL MONITOR FETAL PHILLIPS REF. M1910A RESMA | UNIDAD | 1 |  | 30490 | INGENIERIA BIOMEDICA | INGENIERIA BIOMEDICA |  |  | SI
468 | 1671 | PAPEL PARA DESFIBRILADOR 50 MM X 100 MM X 200 HOJAS PLEGADO EN Z | UNIDAD | 1 |  | 13566 | INGENIERIA BIOMEDICA | INGENIERIA BIOMEDICA |  |  | EQUIPO PROPIO
469 | 1672 | PAPEL PARA DESFIBRILADOR 50 MM X 100 MM X 300 HOJAS PLEGADO EN Z | UNIDAD | 1 |  | 13566 | INGENIERIA BIOMEDICA | INGENIERIA BIOMEDICA |  |  | EQUIPO PROPIO
470 | 1673 | PAPEL PARA DESFIBRILADOR 50 MM X 20 MTS EN ROLLO | ROLLO | 2 |  | 5486.5 | INGENIERIA BIOMEDICA | INGENIERIA BIOMEDICA |  |  | EQUIPO PROPIO
471 | 1674 | PAPEL PARA DESFIBRILADOR 50 MM X 30 MTS EN ROLLO | ROLLO | 4 |  | 4522 | INGENIERIA BIOMEDICA | INGENIERIA BIOMEDICA |  |  | EQUIPO PROPIO
472 | 1675 | PAPEL PARA DESFIBRILADOR 80 MM X 30 EN Z | UNIDAD | 90 |  | 7378 | INGENIERIA BIOMEDICA | INGENIERIA BIOMEDICA |  |  | EQUIPO PROPIO
473 | 1676 | PAPEL PARA DESFIBRILADOR 80 MM X 70 MM X 200 HOJAS PLEGADO EN Z | UNIDAD | 200 |  | 15708 | INGENIERIA BIOMEDICA | INGENIERIA BIOMEDICA |  |  | EQUIPO PROPIO
474 | 1677 | PAPEL PARA DESFIBRILADOR 80 MMX 70 MM X 315 HOJAS PLEGADO EN Z | UNIDAD | 1 |  | 11781 | INGENIERIA BIOMEDICA | INGENIERIA BIOMEDICA |  |  | EQUIPO PROPIO
475 | 1678 | PAPEL PARA DESFIBRILADOR 90 MM X 90 MM X 200 HOJAS PLEGADO EN Z | UNIDAD | 2 |  | 9758 | INGENIERIA BIOMEDICA | INGENIERIA BIOMEDICA |  |  | EQUIPO PROPIO
476 | 1679 | PAPEL PARA DESFIBRILADOR BEXEN, REANIBEX SERIE 800 - 150MM ROLLO | UNIDAD | 2 |  | 14042 | INGENIERIA BIOMEDICA | INGENIERIA BIOMEDICA |  |  | EQUIPO PROPIO
477 | 1680 | PAPEL PARA DESFIBRILADOR IMNOMED 57MM X 25 MTS | UNIDAD | 2 |  | 5355 | INGENIERIA BIOMEDICA | INGENIERIA BIOMEDICA |  |  | EQUIPO PROPIO
478 | 1681 | PAPEL PARA DESFIBRILIDOR NIHON KOHDEN | UNIDAD | 2 |  | 19114 | INGENIERIA BIOMEDICA | INGENIERIA BIOMEDICA |  |  | EQUIPO PROPIO
479 | 1682 | PAPEL PARA ECOGRAFIA ULSTAR 1100S | ROLLO | 20 |  | 52241 | INGENIERIA BIOMEDICA | INGENIERIA BIOMEDICA |  |  | EQUIPO PROPIO
480 | 1683 | PAPEL PARA ECOGRAFO BAJA DENSIDAD NORMAL SONY (110mm*20mm) | ROLLO | 16 |  | 47027 | INGENIERIA BIOMEDICA | INGENIERIA BIOMEDICA |  |  | EQUIPO PROPIO
481 | 1684 | PAPEL PARA ELECTROCARDIOGRAFO 110 MM X 140 MM X 140 HOJAS PLEGADO EN Z | UNIDAD | 10 |  | 12495 | INGENIERIA BIOMEDICA | INGENIERIA BIOMEDICA |  |  | EQUIPO PROPIO
482 | 1685 | PAPEL PARA ELECTROCARDIOGRAFO 110MM X 30 EN ROLLO | ROLLO | 1 |  | 9282 | INGENIERIA BIOMEDICA | INGENIERIA BIOMEDICA |  |  | EQUIPO PROPIO
483 | 1686 | PAPEL PARA ELECTROCARDIOGRAFO 114 MM X 70 MM X 250 HOJAS PLEGADO EN Z | UNIDAD | 1 |  | 18445 | INGENIERIA BIOMEDICA | INGENIERIA BIOMEDICA |  |  | EQUIPO PROPIO
484 | 1687 | PAPEL PARA ELECTROCARDIÓGRAFO 210 MM X 20 METROS ​EN ROLLO | ROLLO | 40 |  | 25132 | INGENIERIA BIOMEDICA | INGENIERIA BIOMEDICA |  |  | EQUIPO PROPIO
485 | 1688 | PAPEL PARA ELECTROCARDIOGRAFO 50 MM X 20 MTS EN ROLLO | ROLLO | 10 |  | 4403 | INGENIERIA BIOMEDICA | INGENIERIA BIOMEDICA |  |  | EQUIPO PROPIO
486 | 1689 | PAPEL PARA ELECTROCARDIOGRAFO 50 MM X 45 MTS EN ROLLO | ROLLO | 1 |  | 9401 | INGENIERIA BIOMEDICA | INGENIERIA BIOMEDICA |  |  | EQUIPO PROPIO
487 | 1690 | PAPEL PARA ELECTROCARDIOGRAFO 60 MM X 30 MTS EN ROLLO | ROLLO | 40 |  | 11781 | INGENIERIA BIOMEDICA | INGENIERIA BIOMEDICA |  |  | EQUIPO PROPIO
488 | 1691 | PAPEL PARA ELECTROCARDIOGRAFO 63 MM X 30 MTS EN ROLLO | ROLLO | 1 |  | 6508 | INGENIERIA BIOMEDICA | INGENIERIA BIOMEDICA |  |  | EQUIPO PROPIO
489 | 1692 | PAPEL PARA ELECTROCARDIOGRAFO 80 MM X 20 MTS EN ROLLO | ROLLO | 5 |  | 5692.5 | INGENIERIA BIOMEDICA | INGENIERIA BIOMEDICA |  |  | EQUIPO PROPIO
490 | 1693 | PAPEL PARA ELECTROCARDIOGRAFO 80 MM X 30 EN ROLLO | ROLLO | 20 |  | 5692.5 | INGENIERIA BIOMEDICA | INGENIERIA BIOMEDICA |  |  | EQUIPO PROPIO
491 | 1694 | PAPEL PARA ELECTROCARDIÓGRAFO 80MMX70MM X 300 HOJAS PLEGADO EN Z | UNIDAD | 10 |  | 11662 | INGENIERIA BIOMEDICA | INGENIERIA BIOMEDICA |  |  | EQUIPO PROPIO
492 | 1695 | PAPEL PARA ELECTROCARDIOGRAFO 90MM X 90MM X 400 HOJAS EN Z | UNIDAD | 2 |  | 12733 | INGENIERIA BIOMEDICA | INGENIERIA BIOMEDICA |  |  | EQUIPO PROPIO
493 | 1696 | PAPEL PARA ELECTROCARDIOGRAFO DE 14 CM X 11 CM REFERENCIA SE601 | ROLLO | 48 |  | 15715.5 | INGENIERIA BIOMEDICA | INGENIERIA BIOMEDICA |  |  | EQUIPO PROPIO
494 | 1697 | PAPEL PARA ELECTROCARDIOGRAFO EDAN DANATECH UNIDAD | ROLLO | 1 |  | 8365 | INGENIERIA BIOMEDICA | INGENIERIA BIOMEDICA |  |  | EQUIPO PROPIO
495 | 1698 | PAPEL PARA ELECTROCARDIOGRAFO MARCA KOMEN UNIDAD | ROLLO | 5 |  | 4410.9 | INGENIERIA BIOMEDICA | INGENIERIA BIOMEDICA |  |  | EQUIPO PROPIO
496 | 1699 | PAPEL PARA ELECTROCARDIOGRAFO SHILLER | PAQUETE | 24 |  | 16690 | INGENIERIA BIOMEDICA | INGENIERIA BIOMEDICA |  |  | EQUIPO PROPIO
497 | 1700 | PAPEL PARA ELECTROCARDIOGRAFO SHILLER PAQUETE EN Z | ROLLO | 1 |  | 16690 | INGENIERIA BIOMEDICA | INGENIERIA BIOMEDICA |  |  | EQUIPO PROPIO
498 | 1701 | PAPEL PARA ELECTROCARDIOGRAFO WELCH ALLYN CP 100/200 EN Z (21 CM X 28 CM) | UNIDAD | 2 |  | 83982.5 | INGENIERIA BIOMEDICA | INGENIERIA BIOMEDICA |  |  | EQUIPO PROPIO
499 | 1702 | PAPEL PARA ELECTROCARDIOGRAFO Y DESFIBRILADOR 50MM X 30 EN ROLLO TERMOREACTIVO | ROLLO | 3 |  | 4476.9685 | INGENIERIA BIOMEDICA | INGENIERIA BIOMEDICA |  |  | EQUIPO PROPIO
500 | 1703 | PAPEL PARA ESTERILIZACION CON PEROXIDO DE HIDROGENO 10 X 70 MTS | ROLLO | 1 |  | 102637.5 | INGENIERIA BIOMEDICA | INGENIERIA BIOMEDICA |  |  | EQUIPO PROPIO
501 | 1704 | PAPEL PARA IMPRESORA DE ECOGRAFO 110 MM X 20 MTS, TIPO HD | ROLLO | 1 |  | 52241 | INGENIERIA BIOMEDICA | INGENIERIA BIOMEDICA |  |  | EQUIPO PROPIO
502 | 1705 | PAPEL PARA MONITOR DE SIGNOS VITALES 50 MM X 30 MTS | ROLLO | 1 | 50 | 5082.5 | INGENIERIA BIOMEDICA | INGENIERIA BIOMEDICA |  |  | EQUIPO PROPIO
503 | 1706 | PAPEL PARA MONITOR FETAL 110 MM PLEGABLE EN Z | UNIDAD | 1 |  | 20825 | INGENIERIA BIOMEDICA | INGENIERIA BIOMEDICA |  |  | EQUIPO PROPIO
504 | 1707 | PAPEL PARA MONITOR FETAL 112 MM X 100 MM X 160 HOJAS PLEGADO EN Z | UNIDAD | 2 |  | 25074.5 | INGENIERIA BIOMEDICA | INGENIERIA BIOMEDICA |  |  | EQUIPO PROPIO
505 | 1708 | PAPEL PARA MONITOR FETAL 112MMX90MMX 150 HOJAS PLEGADO EN Z LINEA ROJA | UNIDAD | 1 |  | 6398.154 | INGENIERIA BIOMEDICA | INGENIERIA BIOMEDICA |  |  | EQUIPO PROPIO
506 | 1709 | PAPEL PARA MONITOR FETAL 150 MM * 90 MM MODELO EDAN F3 | UNIDAD | 1 |  | 19635 | INGENIERIA BIOMEDICA | INGENIERIA BIOMEDICA |  |  | SI
507 | 1710 | PAPEL PARA MONITOR FETAL 150 MM X 100 MM X 150 HOJAS PLEGADO EN Z | UNIDAD | 1 |  | 22028.2852 | INGENIERIA BIOMEDICA | INGENIERIA BIOMEDICA |  |  | EQUIPO PROPIO
508 | 1711 | PAPEL PARA MONITOR FETAL 152 MM X 90 MM X 150 HOJAS PLEGADO EN Z | UNIDAD | 1 |  | 28957.5 | INGENIERIA BIOMEDICA | INGENIERIA BIOMEDICA |  |  | EQUIPO PROPIO
509 | 1712 | PAPEL PARA MONITOR FETAL 210 MM X 150 MM X 150 HOJAS PLEGADO EN Z | UNIDAD | 1 |  | 38794 | INGENIERIA BIOMEDICA | INGENIERIA BIOMEDICA |  |  | EQUIPO PROPIO
510 | 1713 | PAPEL PARA MONITOR FETAL 214 MM X 20 MTS EN ROLLO | ROLLO | 1 |  | 27264 | INGENIERIA BIOMEDICA | INGENIERIA BIOMEDICA |  |  | EQUIPO PROPIO
511 | 1714 | PAPEL PARA MONITOR FETAL BIONET FC 700 | ROLLO | 1 |  | 26728.5 | INGENIERIA BIOMEDICA | INGENIERIA BIOMEDICA |  |  | EQUIPO PROPIO
512 | 1715 | PAPEL PARA MONITOR FETAL BIOSIS GD-00BFM800 | ROLLO | 1 |  | 20825 | INGENIERIA BIOMEDICA | INGENIERIA BIOMEDICA |  |  | EQUIPO PROPIO
513 | 1716 | PAPEL PARA MONITOR FETAL COMPATIBLE HUNTLEINGH 152MM X 150MM X 200 HOJAS | LIBRETA | 1 |  | 27754 | INGENIERIA BIOMEDICA | INGENIERIA BIOMEDICA |  |  | EQUIPO PROPIO
514 | 1717 | PAPEL PARA MONITOR FETAL PLEGADO (152 X 90) MM X 150 PÁGINAS EN Z | UNIDAD | 10 |  | 12538 | INGENIERIA BIOMEDICA | INGENIERIA BIOMEDICA |  |  | EQUIPO PROPIO
515 | 1718 | PAPEL TERMICO DE ALTA DENSIDAD PARA ECOGRAFO 110MM X 18MTS EN ROLLO | ROLLO | 1 |  | 76617 | INGENIERIA BIOMEDICA | INGENIERIA BIOMEDICA |  |  | EQUIPO PROPIO
516 | 1719 | PAPEL TERMICO MONITOR FETAL 80MMX20M | UNIDAD | 1 |  | 10710 | INGENIERIA BIOMEDICA | INGENIERIA BIOMEDICA |  |  | EQUIPO PROPIO
517 | 1720 | PAPEL TERMICO PARA ELECTROCARDIOGRAFO ROLLO 63MMX30MM | ROLLO | 10 |  | 6865 | INGENIERIA BIOMEDICA | INGENIERIA BIOMEDICA |  |  | EQUIPO PROPIO
518 | 1721 | PAPEL TÉRMICO PARA MONITOR FETAL DE (112 X 90) MM X 150 HOJAS LINEA ROJA EN Z | UNIDAD | 1 |  | 13347 | INGENIERIA BIOMEDICA | INGENIERIA BIOMEDICA |  |  | EQUIPO PROPIO
519 | 1722 | PAPEL TERMICO PARA MONITOR FETAL EDAN F3 150X90MM LIBRETA | UNIDAD | 1 |  | 9758 | INGENIERIA BIOMEDICA | INGENIERIA BIOMEDICA |  |  | SI
520 | 1723 | PAPEL TERMOREACTIVO PARA DESFIBRILADOR PRIMEDIC XD 110 REF96365 (57X25) | UNIDAD | 1 |  | 5529.5 | INGENIERIA BIOMEDICA | INGENIERIA BIOMEDICA |  |  | SI
521 | 1744 | PARCHE DESECHABLE PARA DESFIBRILADOR ADULTO MARCA ZOOL UNIDAD | UNIDAD | 7 |  |  | INGENIERIA BIOMEDICA | INGENIERIA BIOMEDICA
522 | 1750 | PARCHE PARA MARCAPASO TRANSITORIO ADULTO | UNIDAD | 1 |  | 190230.1632 | INGENIERIA BIOMEDICA | INGENIERIA BIOMEDICA
523 | 1751 | PARCHE PARA MARCAPASO TRANSITORIO NEONATAL | UNIDAD | 1 |  | 190230.1632 | INGENIERIA BIOMEDICA | INGENIERIA BIOMEDICA
524 | 1752 | PARCHE PARA MARCAPASO TRANSITORIO PEDIATRICO | UNIDAD | 1 |  | 190230.1632 | INGENIERIA BIOMEDICA | INGENIERIA BIOMEDICA
525 | 1996 | ROLLOS DE PAPEL PARA OTOEMISOR E IMPEDANCIOM | UNIDAD | 1 | 1 | 8455 | INGENIERIA BIOMEDICA | INGENIERIA BIOMEDICA
526 | 2610 | SENSOR DE FLUJO PARA VENTILADOR NEW PORT | UNIDAD | 2 | 1 |  | INGENIERIA BIOMEDICA | INGENIERIA BIOMEDICA
527 | 2017 | SENSORES PARA MONITOREO BISPECTRAL BILATERAL | UNIDAD | 25 |  | 86870 | INGENIERIA BIOMEDICA | INGENIERIA BIOMEDICA
528 | 2396 | TRAMPA AL VACIO MARCA BINMED | UNIDAD | 1 |  | 146475.4864 | INGENIERIA BIOMEDICA | INGENIERIA BIOMEDICA
529 | 2397 | TRAMPA DE AGUA O LINEA DE MUESTREO -CAPNOGRAFIA PARA SPACELABS - NOMOLINE | UNIDAD | 3 |  |  | INGENIERIA BIOMEDICA | INGENIERIA BIOMEDICA |  |  | SI | SI
530 | 2398 | TRAMPA DE CAPNOGRAFIA PARA MAQUINA DE ANESTESIA | UNIDAD | 2 |  | 61880 | INGENIERIA BIOMEDICA | INGENIERIA BIOMEDICA |  |  | SI | SI
531 | 2399 | TRAMPA DE CAPNOGRAFIA PARA MONITOR MULTIPARAMETROS | UNIDAD | 6 |  | 61880 | INGENIERIA BIOMEDICA | INGENIERIA BIOMEDICA |  |  | SI | SI
532 | 2589 | TRAMPA DE CAPNOGRAFIA PARA MONITOR MULTIPAROMETRO (General Electric MODELO B650) | UNIDAD | 10 | 30 |  | INGENIERIA BIOMEDICA | INGENIERIA BIOMEDICA |  |  | SI | SI
533 | 2588 | TRAMPA DE CAPNOGRAFIA PARA MONITOR MULTIPAROMETRO (Spacelabs MODELO 91393/90499) | UNIDAD | 10 | 30 |  | INGENIERIA BIOMEDICA | INGENIERIA BIOMEDICA |  |  | SI | SI
534 | 2400 | TRAMPA DE CAPNOGRAFIA PARA MONITOR MULTIPAROMETRO(MILDRAY) | UNIDAD | 10 | 30 | 66298.176 | INGENIERIA BIOMEDICA | INGENIERIA BIOMEDICA |  |  | SI | SI
535 | 2401 | TRAMPAS DE AGUA ADULTO PARA MONITORES MINDRAY Y 1 LINEADE MUESTREO CAPTOGRAFIA Y 3 LINEAS DE MOSTREO ADULTO ARTEMA PARA MONITOR | UNIDAD | 1 |  | 71281 | INGENIERIA BIOMEDICA | INGENIERIA BIOMEDICA
536 | 2608 | VALVULA EXHALATORIA REUSABLE CON ANILLO DE ESTABILIZACION MAGNAMED | UNIDAD | 6 | 2 |  | INGENIERIA BIOMEDICA | INGENIERIA BIOMEDICA
537 | 1946 | RECIPIENTE PARA RECOLECCION DE RESIDUOS CORTOPUNZANTES DE CAPACIDAD DE 0,5 +/- 1.0 LITROS | UNIDAD | 5 | 5 | 4238.78 | INGENIERIA AMBIENTAL | INGENIERIA AMBIENTAL | REQUIERE SOPORTE DEACUERDO A CAPADIDAD DEL CONTENEDOR | REQUIERE SOPORTE DEACUERDO A CAPADIDAD DEL CONTENEDOR |  |  |  | SI
538 | 1947 | RECIPIENTE PARA RECOLECCION DE RESIDUOS CORTOPUNZANTES DE CAPACIDAD DE 20 +/- 5 LITROS | UNIDAD | 5 | 5 | 23019.6884 | INGENIERIA AMBIENTAL | INGENIERIA AMBIENTAL | REQUIERE SOPORTE DEACUERDO A CAPADIDAD DEL CONTENEDOR | REQUIERE SOPORTE DEACUERDO A CAPADIDAD DEL CONTENEDOR |  |  |  | SI
539 | 1948 | RECIPIENTES PARA RECOLECCION DE RESIDUOS CORTOPUNZANTES DE CAPACIDAD DE 50 LITROS | UNIDAD | 8 | 5 |  | INGENIERIA AMBIENTAL | INGENIERIA AMBIENTAL | REQUIERE SOPORTE DEACUERDO A CAPADIDAD DEL CONTENEDOR | REQUIERE SOPORTE DEACUERDO A CAPADIDAD DEL CONTENEDOR |  |  |  | SI
540 | 1949 | RECIPIENTES PARA RECOLECCION DE RESIDUOS CORTOPUNZANTES DE CAPACIDAD DE 7 +/- 3 LITROS | UNIDAD | 5 | 5 | 5775.7316 | INGENIERIA AMBIENTAL | INGENIERIA AMBIENTAL | REQUIERE SOPORTE DEACUERDO A CAPADIDAD DEL CONTENEDOR | REQUIERE SOPORTE DEACUERDO A CAPADIDAD DEL CONTENEDOR |  |  |  | SI
541 | nuevo | RECOLECTOR BIOLOGICO DE CORTOPUNZANTES CON ALTURA DE 45 CM PARA MATERIAL LARGO | UNIDAD | 32 | 32 |  | INGENIERIA AMBIENTAL | INGENIERIA AMBIENTAL | REQUIERE SOPORTE DEACUERDO A CAPADIDAD DEL CONTENEDOR | REQUIERE SOPORTE DEACUERDO A CAPADIDAD DEL CONTENEDOR |  |  |  | SI
542 | 1951 | RECOLECTOR DE AGUJAS X 300 CC | UNIDAD | 205 | 150 | 2152.71 | INGENIERIA AMBIENTAL | INGENIERIA AMBIENTAL | REQUIERE SOPORTE DEACUERDO A CAPADIDAD DEL CONTENEDOR | REQUIERE SOPORTE DEACUERDO A CAPADIDAD DEL CONTENEDOR |  |  |  | SI
543 | 1952 | RECOLECTOR DE CORTOPUNZANTES 1.5 L | UNIDAD | 240 | 800 | 3661.63 | INGENIERIA AMBIENTAL | INGENIERIA AMBIENTAL | REQUIERE SOPORTE DEACUERDO A CAPADIDAD DEL CONTENEDOR | REQUIERE SOPORTE DEACUERDO A CAPADIDAD DEL CONTENEDOR |  |  |  | SI
544 | 1953 | RECOLECTOR DE CORTOPUNZANTES 2.9L | UNIDAD | 455 | 1800 | 5366.305 | INGENIERIA AMBIENTAL | INGENIERIA AMBIENTAL | REQUIERE SOPORTE DEACUERDO A CAPADIDAD DEL CONTENEDOR | REQUIERE SOPORTE DEACUERDO A CAPADIDAD DEL CONTENEDOR |  |  |  | SI
545 | 2176 | SOPORTE PARA RECOLECTOR 1.5 LTS | UNIDAD | 20 | 20 | 22861.09 | INGENIERIA AMBIENTAL | INGENIERIA AMBIENTAL
546 | 31 | ADAPTADOR CON EMPATE MACHO-MACHO | UNIDAD | 5 | 5 | 3426 | ENFERMERIA | ENFERMERIA | [5 empty] | SI
547 | 37 | AGUA OXIGENADA 10 VOL FRASCO X 120ML | FRASCO * 120 | 78 | 78 | 1654 | ENFERMERIA | ENFERMERIA CLINICA DE HERIDAS | [5 empty] | SI
548 | 38 | AGUJA HIPODERMICA 30 G | UNIDAD | 100 | 100 | 3322.9067 | ENFERMERIA | ENFERMERIA
549 | 63 | AGUJA HIPODERMICA 25G 5/8 | UNIDAD | 2000 | 4985 | 2928.2333 | ENFERMERIA | ENFERMERIA | [5 empty] | SI
550 | 64 | AGUJA HIPODERMICA 24 G X 1 | UNIDAD | 100 | 100 | 2928.2333 | ENFERMERIA | ENFERMERIA | [5 empty] | SI
551 | 65 | AGUJA HIPODERMICA 25G X 1 | UNIDAD | 1000 | 1000 | 4337.7333 | ENFERMERIA | ENFERMERIA | [5 empty] | SI
552 | 66 | AGUJA HIPODERMICA DESECHABLE 18G X 1 1/2 | UNIDAD | 12800 | 12500 | 2928.2333 | ENFERMERIA | ENFERMERIA | [5 empty] | SI
553 | 67 | AGUJA HIPODERMICA DESECHABLE 18G X 1” | UNIDAD | 7900 | 7900 | 3006.7333 | ENFERMERIA | ENFERMERIA | [5 empty] | SI
554 | 68 | AGUJA HIPODERMICA DESECHABLE 19G X 1 1/2 | UNIDAD | 7800 | 6900 | 2928.2333 | ENFERMERIA | ENFERMERIA | [5 empty] | SI
555 | 69 | AGUJA HIPODERMICA DESECHABLE 19G X 1” | UNIDAD | 1000 | 1000 | 3006.7333 | ENFERMERIA | ENFERMERIA | [5 empty] | SI
556 | 70 | AGUJA HIPODERMICA DESECHABLE 20G X 1 1/2 | UNIDAD | 2000 | 1000 | 2928.2333 | ENFERMERIA | ENFERMERIA | [5 empty] | SI
557 | 71 | AGUJA HIPODERMICA DESECHABLE 20G X 1” | UNIDAD | 7197 | 7197 | 2928.2333 | ENFERMERIA | ENFERMERIA | [5 empty] | SI
558 | 72 | AGUJA HIPODERMICA DESECHABLE 21G X 1 1/2 | UNIDAD | 1000 | 1000 | 2928.2333 | ENFERMERIA | ENFERMERIA | [5 empty] | SI
559 | 73 | AGUJA HIPODERMICA DESECHABLE 21G X 1” | UNIDAD | 1000 | 1000 | 2928.2333 | ENFERMERIA | ENFERMERIA | [5 empty] | SI
560 | 74 | AGUJA HIPODERMICA DESECHABLE 22G X 1 1/2 | UNIDAD | 1000 | 1000 | 2928.2333 | ENFERMERIA | ENFERMERIA | [5 empty] | SI
561 | 75 | AGUJA HIPODERMICA DESECHABLE 23G X 1 1/2 | UNIDAD | 8640 | 8640 | 2693.7333 | ENFERMERIA | ENFERMERIA | [5 empty] | SI
562 | 76 | AGUJA HIPODERMICA DESECHABLE 25G X 1 1/2 | UNIDAD | 2000 | 2000 | 63.4667 | ENFERMERIA | ENFERMERIA | [5 empty] | SI
563 | 77 | AGUJA HIPODERMICA DESECHABLE NO 16 X 1 1/2 | UNIDAD | 1000 | 1000 | 3319.7333 | ENFERMERIA | ENFERMERIA | [5 empty] | SI
564 | 78 | AGUJA HIPODERMICA DESECHABLE Nº 23 G X 1 | UNIDAD | 19700 | 19700 | 2928.2333 | ENFERMERIA | ENFERMERIA | [5 empty] | SI
565 | 79 | AGUJA HIPODERMICA DESECHABLE NO 24 X 1 1/2 | UNIDAD | 100 | 100 | 63.4667 | ENFERMERIA | ENFERMERIA | [5 empty] | SI
566 | 80 | AGUJA HIPODERMICA DESECHABLE NO 26 X 1 1/2 | UNIDAD | 1000 | 1000 | 63.4667 | ENFERMERIA | ENFERMERIA | [5 empty] | SI
567 | 81 | AGUJA HIPODERMICA DESECHABLE NO 27 X 1 1/2 | UNIDAD | 1000 | 1000 | 2928.2333 | ENFERMERIA | ENFERMERIA | [5 empty] | SI
568 | 116 | AGUJA PARA PEN 31G X 5 MM | UNIDAD | 100 | 5700 | 391.9067 | ENFERMERIA | ENFERMERIA | [5 empty] | SI
569 | 117 | AGUJA PARA PEN 32G X 4 MM | UNIDAD | 100 | 1000 | 496.6267 | ENFERMERIA | ENFERMERIA | [5 empty] | SI
570 | 123 | AGUJA PERICRANEAL NO 18 MARIPOSA | UNIDAD | 1 | 1 | 388 | ENFERMERIA | ENFERMERIA | [5 empty] | SI
571 | 124 | AGUJA PERICRANEAL NO 20 MARIPOSA | UNIDAD | 10 | 10 | 388 | ENFERMERIA | ENFERMERIA | [5 empty] | SI
572 | 125 | AGUJA PERICRANEAL NO 21 MARIPOSA | UNIDAD | 1 | 1 | 441 | ENFERMERIA | ENFERMERIA | [5 empty] | SI
573 | 126 | AGUJA PERICRANEAL NO 24 MARIPOSA | UNIDAD | 1 | 1 | 388 | ENFERMERIA | ENFERMERIA | [5 empty] | SI
574 | 142 | ALCOHOL ETILICO 40% X 240 ML | UNIDAD | 1 | 1 | 68329.8 | ENFERMERIA | ENFERMERIA | [5 empty] | SI
575 | 158 | APOSITO "NO TEJIDO", CON ADHESIVO HIPOALERGÉNICO PARA HERIDAS POSOPERATORIAS 18 HASTA 22 CM X 8 HASTA 12 CM ESTERIL | UNIDAD | 10 | 25 | 3040 | ENFERMERIA | ENFERMERIA | [5 empty] | SI
576 | 159 | APOSITO "NO TEJIDO", CON ADHESIVO HIPOALERGÉNICO PARA HERIDAS POSOPERATORIAS 30 A 35 X 9 A 10CM. | UNIDAD | 5 | 25 | 3338.712 | ENFERMERIA | ENFERMERIA | [5 empty] | SI
577 | 160 | APOSITO 6 X 7 MAS O MENOS 2CM CON REFUERZO INCORPORADO, Y CON TIRILLAS DE FIJACIÓN Y MARCACIÓN- USO PEDIATRICO | UNIDAD | 600 | 2500 | 1600 | ENFERMERIA | ENFERMERIA | [5 empty] | SI
578 | 167 | APOSITO ADHESIVO SUPER ABSORVENTE DE SILICONA CON ESPUMA DE POLIURETANO CON GRANOS ADSORBENTE DE 15X15 | UNIDAD | 3 | 50 | 79636 | ENFERMERIA | ENFERMERIA CLINICA DE HERIDAS | [5 empty] | SI
579 | 168 | APOSITO ANTMICROBIANO CON PLATA Y ALGINATO 10 X 10 CM | UNIDAD | 30 | 50 | 45870.6667 | ENFERMERIA | ENFERMERIA CLINICA DE HERIDAS | [5 empty] | SI
580 | 170 | APOSITO COLOIDE ESTERIL CON MIEL ACTIVA DE LEPTOSPERNUM DE 10*12.5 HASTA 13CM | UNIDAD | 5 | 30 | 74134.44 | ENFERMERIA | ENFERMERIA CLINICA DE HERIDAS | [5 empty] | SI
581 | 171 | APOSITO CON HIDROCOLOIDE DELGADO 15 X 15 CM ESTERIL | UNIDAD | 5 | 50 | 41564 | ENFERMERIA | ENFERMERIA CLINICA DE HERIDAS | [5 empty] | SI
582 | 172 | APOSITO CON HIDROCOLOIDE EN GEL 20 X 20 CM ESTERIL | UNIDAD | 10 | 50 | 84433.3333 | ENFERMERIA | ENFERMERIA CLINICA DE HERIDAS | [5 empty] | SI
583 | 173 | APOSITO CON HIDROCOLOIDE GRUESO ESTERIL 15 X 20 CM HASTA 20X20CM | UNIDAD | 5 | 100 | 69621.3333 | ENFERMERIA | ENFERMERIA CLINICA DE HERIDAS | [5 empty] | SI
584 | 174 | APOSITO DE ALGINATO DE CALCIO 10 X 10 CM. | UNIDAD | 50 | 50 | 26805.3333 | ENFERMERIA | ENFERMERIA CLINICA DE HERIDAS | [5 empty] | SI
585 | 175 | APOSITO DE ALGINATO DE CALCIO CON MIEL ACTIVA DE LEPTOSPERNUM SOLIDO DE 5X20CM | UNIDAD | 2 | 50 | 89763.12 | ENFERMERIA | ENFERMERIA CLINICA DE HERIDAS | [5 empty] | SI
586 | 176 | APOSITO DE COLAGENO 6*8 CM A 11.1 CM | UNIDAD | 3 | 3 | 44922 | ENFERMERIA | ENFERMERIA CLINICA DE HERIDAS | [5 empty] | SI
587 | 177 | APOSITO DE ESPUMA ANTIMICROBIANO 20 -22.5 X 20 - 22.5 CM | UNIDAD | 3 | 50 | 120416 | ENFERMERIA | ENFERMERIA CLINICA DE HERIDAS | [5 empty] | SI
588 | 178 | APOSITO DE ESPUMA GELIFICANTE 10 CM X 10 CM | UNIDAD | 5 | 50 | 37209.3333 | ENFERMERIA | ENFERMERIA CLINICA DE HERIDAS | [5 empty] | SI
589 | 179 | APOSITO DE GASA 15X20 CON BASE DE PARAFINA BLANDA + CLORHEXIDINA 0.5% | UNIDAD | 10 | 200 | 5220 | ENFERMERIA | ENFERMERIA CLINICA DE HERIDAS | [5 empty] | SI
590 | 180 | APOSITO DE HIDROCOLOIDE EN GEL TRANSPARENTE 10 X 10 CM | UNIDAD | 5 | 100 | 4698 | ENFERMERIA | ENFERMERIA CLINICA DE HERIDAS | [5 empty] | SI
591 | 181 | APOSITO DE HIDROFIBRA CON FIBRA DE REFUERZO 10 CM X 10 CM | UNIDAD | 5 | 50 | 38256 | ENFERMERIA | ENFERMERIA CLINICA DE HERIDAS | [5 empty] | SI
592 | 182 | APOSITO DE HIDROFIBRA CON PLATA DE 20X30 CM | UNIDAD | 5 | 10 | 176397.3333 | ENFERMERIA | ENFERMERIA CLINICA DE HERIDAS | [5 empty] | SI
593 | 183 | APOSITO DE HIDROFIBRA CON PLATA IONICA 15 X 15 CM | UNIDAD | 5 | 20 | 91378.6667 | ENFERMERIA | ENFERMERIA CLINICA DE HERIDAS | [5 empty] | SI
594 | 193 | APOSITO ESTERIL DE ESPUMA DE HIDROFIBRA 15*20 | UNIDAD | 10 | 50 | 120861.3333 | ENFERMERIA | ENFERMERIA CLINICA DE HERIDAS | [5 empty] | SI
595 | 194 | APOSITO ESTERIL TRANSPARENTE 7X9 MAS O MENOS 2 CM CON REFUERZO INCORPORADO, Y CON TIRILLAS DE FIJACIÓN Y MARCACIÓN - USO ADULTO | UNIDAD | 600 | 1000 | 1733.3333 | ENFERMERIA | ENFERMERIA UCI | [5 empty] | SI
596 | 195 | APOSITO ESTERIL TRASPARENTE 5 HASTA 6 CM X 5 HASTA 6 CM CON REFUERZO INCORPORADO, Y CON TIRILLAS DE FIJACIÓN Y MARCACIÓN. - USO NEONATAL | UNIDAD | 600 | 1000 |  | ENFERMERIA | ENFERMERIA UCI | [5 empty] | SI
597 | 196 | APOSITO FIJACION DE CATETER 10 X 12 MAS O MENOS 2 CM- FIJACION DE CATETER CENTRAL | UNIDAD | 200 | 200 | 6543.8333 | ENFERMERIA | ENFERMERIA UCI | [5 empty] | SI
598 | 199 | APOSITO HIDROCELULAR CON PLATA 17.5X17.5 | UNIDAD | 10 | 10 | 79537.3333 | ENFERMERIA | ENFERMERIA CLINICA DE HERIDAS | [5 empty] | SI
599 | 201 | APOSITO HIDROFIBRA 10 X 10 CON PLATA REFORZADO CON NYLON ANTIMICROBIANO ABSORBENTE | UNIDAD | 2 | 10 | 45870.6667 | ENFERMERIA | ENFERMERIA CLINICA DE HERIDAS | [5 empty] | SI
600 | 203 | APOSITO HIDROFIBRA CON PLATA REFORZADO CON NYLON ANTIMICROBIANO ABSORBENTE 23X30CM(AQUACEL-QUEMADUR) | UNIDAD | 2 | 5 | 221194.6667 | ENFERMERIA | ENFERMERIA CLINICA DE HERIDAS | [5 empty] | SI
601 | 205 | APOSITO NO TEJIDO IMPREGNADO DE PARAFINA GASA DE 10X10CM | UINIDAD | 10 | 50 | 2761 | ENFERMERIA | ENFERMERIA CLINICA DE HERIDAS | [5 empty] | SI
602 | 206 | APOSITO NO TEJIDO IMPREGNADO DE PARAFINA ROLLO DE 7X10CM | UNIDAD | 5 | 100 | 5136.48 | ENFERMERIA | ENFERMERIA CLINICA DE HERIDAS | [5 empty] | SI
603 | 208 | APOSITO OCLUSIVO HIDROCOLOIDE CON INDICADOR DE CAMBIO 15 X 15 CM +/- 3 CM | UNIDAD | 10 | 100 | 51117.3333 | ENFERMERIA | ENFERMERIA CLINICA DE HERIDAS | [5 empty] | SI
604 | 212 | APOSITO PARA CUBRIR CATETER PEDIATRICO DE 10 CM X 12 CM +/- 2 CM (con refuerzo incorporado de cinta adhesiva en la periferia y tirillas de fijación Para cateter central o PICC) | UNIDAD | 220 | 220 | 5086.6667 | ENFERMERIA | ENFERMERIA UCI | [5 empty] | SI
605 | 204 | APOSITO TRANSPARENTE 15 X 25 CM POSQUIRURGICO CON ALMOHADILLA ABSORBENTE | UNIDAD | 50 | 100 | 11842 | ENFERMERIA | ENFERMERIA | [5 empty] | SI
606 | 220 | APOSITO TRASPARENTE ESTERIL CON ALMOHADILLA ABSORBENTE 10X15 (+/- 1 CM) | UNIDAD | 10 | 10 |  | ENFERMERIA | ENFERMERIA | [5 empty] | SI
607 | 222 | APOSITO TRASPARENTE ESTERIL CON ALMOHADILLA ABSORVENTE 7 HASTA 9 X 5 HASTA 7 CM | UNIDAD | 50 | 10 | 2266.6667 | ENFERMERIA | ENFERMERIA | [5 empty] | SI
608 | 221 | APOSITO TRASPARENTE ESTERIL CON ALMOHADILLA ABSORVENTE 9 HASTA 12 CM X 10 HASTA 14 CM. | UNIDAD | 5 | 10 | 5105.3333 | ENFERMERIA | ENFERMERIA | [5 empty] | SI
609 | 238 | BAJALENGUA DE PLASTICO | UNIDAD | 3000 | 5000 | 22547 | ENFERMERIA | ENFERMERIA | [5 empty] | SI
610 | 239 | BAJALENGUAS EN MADERA | UNIDAD | 1500 | 40000 | 9928.99 | ENFERMERIA | ENFERMERIA | [5 empty] | SI
611 | 255 | BARRERA BLANDA Y BOLSA COLOSTOMIA NO 32 | UNIDAD | 10 | 50 | 20697.3333 | ENFERMERIA | ENFERMERIA | [5 empty] | SI
612 | 256 | BARRERA BLANDA Y BOLSA COLOSTOMIA 45 MM | UNIDAD | 30 | 50 | 25020 | ENFERMERIA | ENFERMERIA | [5 empty] | SI
613 | 257 | BARRERA BLANDA y BOLSA COLOSTOMIA No 57 | UNIDAD | 36 | 93 | 25020 | ENFERMERIA | ENFERMERIA | [5 empty] | SI
614 | 258 | BARRERA BLANDA Y BOLSA COLOSTOMIA NO 60 | UNIDAD | 20 | 20 |  | ENFERMERIA | ENFERMERIA | [5 empty] | SI
615 | 259 | BARRERA BLANDA Y BOLSA PARA COLOSTOMIA 80MM | UNIDAD | 10 | 10 |  | ENFERMERIA | ENFERMERIA | [5 empty] | SI
616 | 261 | BARRERA BLANDA Y BOLSA PARA COLOSTOMIA N° 70 | UNIDAD | 170 | 110 | 25829.3333 | ENFERMERIA | ENFERMERIA | [5 empty] | SI
617 | 262 | BARRERA BLANDA Y BOLSA PARA OSTOMIA X 38 MM | UNIDAD | 10 | 70 | 25020 | ENFERMERIA | ENFERMERIA | [5 empty] | SI
618 | 252 | BARRERA CUTANEA NO IRRITANTE EN SPRAY | UNIDAD | 30 | 50 | 40585.3333 | ENFERMERIA | ENFERMERIA | [5 empty] | SI
619 | 253 | BARRERA CUTANEA NO IRRITANTE EN TOALLA | UNIDAD | 30 | 4000 | 2533.3333 | ENFERMERIA | ENFERMERIA | [5 empty] | SI
620 | NUEVO | BARRERA PROTECTORA DE PIEL MOLDEABLE CONVEXA CON COLLAR HIDROCOLOIDE FLEXIBLE 45MM CON BOLSA | UNIDAD | 30 | 30 | 30808 | ENFERMERIA | ENFERMERIA CLINICA DE HERIDAS
621 | NUEVO | BARRERA PROTECTORA DE PIEL MOLDEABLE CONVEXA CON COLLAR HIDROCOLOIDE FLEXIBLE 57MM CON BOLSA | UNIDAD | 30 | 30 | 30808 | ENFERMERIA | ENFERMERIA CLINICA DE HERIDAS
622 | 270 | BATA DESECHABLE PARA PACIENTE ADULTO MANGA CORTA | UNIDAD | 3010 | 30780 | 1755.5 | ENFERMERIA | ENFERMERIA | [5 empty] | SI
623 | 284 | BOLSA DE DRENAJE URINARIO ADULTO CON SISTEMA CERRRADO, SIN PUERTO PARA TOMA DE MUESTRA Y SIN VALVULA ANTIREFLUJO Y CONECTOR UNIVERSAL. | UNIDAD | 1350 | 3780 | 6426 | ENFERMERIA | ENFERMERIA | [5 empty] | SI
624 | 285 | BOLSA DE DRENAJE URINARIO PEDIATRICO CON SISTEMA CERRRADO, SIN PUERTO PARA TOMA DE MUESTRA Y SIN VALVULA ANTIREFLUJOY CONECTOR UNIVERSAL | UNIDAD | 20 | 20 | 6748.609 | ENFERMERIA | ENFERMERIA | [5 empty] | SI
625 | 286 | BOLSA DRENAJE UROSTOMIA 45MM | UNIDAD | 45 | 100 | 16666.6667 | ENFERMERIA | ENFERMERIA | [5 empty] | SI
626 | 299 | BOLSA PARA OSTOMIA RECOLECTORA DRENABLE DE UNA SOLA PIEZA POST QUIRURGICA TALLA UNICA | UNIDAD | 10 | 100 | 16143.8333 | ENFERMERIA | ENFERMERIA
627 | 301 | BOLSA RECOLECTORA PARA MUESTRA DE ORINA PEDIATRICA | UNIDAD | 50 | 1500 | 401.18 | ENFERMERIA | ENFERMERIA | [5 empty] | SI
628 | 305 | BOLSA SENCILLA PARA COLECCIÓN DE SANGRE | UNIDAD | 5 | 5 | 13963.5 | ENFERMERIA | ENFERMERIA URGENCIAS
629 | 310 | BOMBA INSUFLADORA PARA SET DE FISTULA COLOPLAST | UNIDAD | 1 | 1 |  | ENFERMERIA | ENFERMERIA CLINICA DE HERIDA
630 | 347 | BRAZALETE DE IDENTIFICACION NEONATAL EN MATERIAL HIPOALERGENICO (PAPEL) | UNIDAD | 300 |  |  | ENFERMERIA | SEGURIDAD DEL PACIENTE
631 | 348 | BRAZALETE IDENTIFICACION ADULTOS EN MATERIAL HIPOALERGENICO (PAPEL) | UNIDAD | 4800 |  |  | ENFERMERIA | SEGURIDAD DEL PACIENTE
632 | 349 | BRAZALETE IDENTIFICACION MADRE-E HIJO EN MATERIAL HIPOALERGENICO (PAPEL) | UNIDAD | 1300 |  |  | ENFERMERIA | SEGURIDAD DEL PACIENTE
633 | 1528 | BRAZALETE IDENTIFICACION PARA PACIENTE NEONATO -NIÑA EN MATERIAL HIPOALERGENICO (PAPEL) | UNIDAD | 200 |  |  | ENFERMERIA | SEGURIDAD DEL PACIENTE
634 | 1529 | BRAZALETE IDENTIFICACION PARA PACIENTE NEONATO -NIÑO EN MATERIAL HIPOALERGENICO (PAPEL) | UNIDAD | 200 |  |  | ENFERMERIA | SEGURIDAD DEL PACIENTE
635 | 350 | BRAZALETE IDENTIFICACION PEDIATRICO EN MATERIAL HIPOALERGENICO (PAPEL) | UNIDAD | 2260 |  |  | ENFERMERIA | SEGURIDAD DEL PACIENTE
636 | 351 | BRAZALETE IDENTIFICACION RIESGODE PACIENTE EN MATERIAL HIPOALERGENICO (PAPEL) | UNIDAD | 40 |  |  | ENFERMERIA | SEGURIDAD DEL PACIENTE
637 | 353 | BURETA CON FILTRO DE AIRE, CAPACIDAD DE 150CM, PUNTO DE INYECCION PARA INFUSION INTERMITENTE ESTERILIZADOS CON OXIDO DE ETILENO DE PVC ATOXICO, FILTRO HIDROFOBICO. | UNIDAD | 5710 | 25400 | 3400 | ENFERMERIA | ENFERMERIA | [5 empty] | SI
638 | 360 | CAJA COPROLOGICA | UNIDAD | 440 | 3800 | 166.6 | ENFERMERIA | ENFERMERIA | [5 empty] | SI
639 | 383 | CANDADO CARRO DE PAROCON NUMERO CONSECUTIVO | UNIDAD | 400 | 2450 | 722.33 | ENFERMERIA | ENFERMERIA | [5 empty] | SI
640 | 479 | CANULA NASAL PARA OXIGENO ADULTO | UNIDAD | 1852 | 7250 | 2142 | ENFERMERIA- TERAPIA R | ENFERMERIA | [5 empty] | SI
641 | 516 | CATETER CABELLO DE ANGEL 28 FR | UNIDAD | 2 | 5 | 327368.124 | ENFERMERIA | ENFERMERIA- NEONATOS
642 | 517 | CATETER CENTRAL DE INSERCION PERIFERICA 18G X 70 CM BILUMEN 5FR | UNIDAD | 30 | 20 |  | ENFERMERIA | ENFERMERIA | [5 empty] | SI
643 | 518 | CATETER CENTRAL DE INSERCION PERIFERICA 20G X 70 CM BILUMEN 4FR | UNIDAD | 3 | 20 | 91245.3333 | ENFERMERIA | ENFERMERIA | [5 empty] | SI
644 | 519 | CATETER CENTRAL DE INSERCIÓN PERIFÉRICA G-16X70 CM MONOLUMEN | UNIDAD | 2 | 2 | 134744.9733 | ENFERMERIA | ENFERMERIA | [5 empty] | SI
645 | 520 | CATETER CENTRAL DE INSERCIÓN PERIFERICA RADIOPACO4 FR. BILUMEN | UNIDAD | 20 | 20 |  | ENFERMERIA | ENFERMERIA | [5 empty] | SI
646 | 524 | CATETER CENTRAL PERIFERICO RADIOPACO NO.14 | UNIDAD | 10 | 20 |  | ENFERMERIA | ENFERMERIA | [5 empty] | SI
647 | 561 | CATETER EPICUTANEO 2FR 24G BILUMEN | UNIDAD | 10 | 5 | 418666.6667 | ENFERMERIA | ENFERMERIA NEONATAL | [5 empty] | SI
648 | 562 | CATETER EPICUTANEO 2FR 24G MONOLUMEN | UNIDAD | 66 | 66 | 418666.6667 | ENFERMERIA | ENFERMERIA NEONATAL - UCI PEDIATRICA | [5 empty] | SI
649 | 577 | CATETER INTRAVENOSO NO. 14 DE POLIURETANO SIN DISPOSITIVO DE SEGURIDAD- CORTO | UNIDAD | 5 | 1150 |  | ENFERMERIA | ENFERMERIA | [5 empty] | SI
650 | 578 | CATETER INTRAVENOSO NO. 14 EN PILIURETANO, SIN DISPOSITIVO DE SEGURIDAD - LARGO | UNIDAD | 20 | 50 | 2033.5 | ENFERMERIA | ENFERMERIA | [5 empty] | SI
651 | 579 | CATETER INTRAVENOSO NO. 14, EN PILIURETANO, , CON DISPOSITIVO DE SEGURIDAD PARA ACCIONAR MANUALMENTE CORTO | UNIDAD | 600 | 300 | 2800 | ENFERMERIA | ENFERMERIA | [5 empty] | SI
652 | 580 | CATETER INTRAVENOSO NO. 16 DE POLIURETANO SIN DISPOSITIVO DE SEGURIDAD -CORTO | UNIDAD | 1100 | 2000 | 1040 | ENFERMERIA | ENFERMERIA | [5 empty] | SI
653 | 581 | CATETER INTRAVENOSO NO. 16 EN PILIURETANO, SIN DISPOSITIVO DE SEGURIDAD - LARGO | UNIDAD | 20 | 50 | 1267 | ENFERMERIA | ENFERMERIA | [5 empty] | SI
654 | 582 | CATETER INTRAVENOSO NO. 16, EN PILIURETANO, , CON DISPOSITIVO DE SEGURIDAD PARA ACCIONAR MANUALMENTE CORTO | UNIDAD | 600 | 1000 | 2600 | ENFERMERIA | ENFERMERIA | [5 empty] | SI
655 | 583 | CATETER INTRAVENOSO NO. 18 DE POLIURETANO SIN DISPOSITIVO DE SEGURIDAD | UNIDAD | 600 | 11800 | 1040 | ENFERMERIA | ENFERMERIA | [5 empty] | SI
656 | 584 | CATETER INTRAVENOSO NO. 18, EN PILIURETANO, CON , CON DISPOSITIVO DE SEGURIDAD PARA ACCIONAR MANUALMENTE | UNIDAD | 5110 | 4500 | 1613 | ENFERMERIA | ENFERMERIA | [5 empty] | SI
657 | 585 | CATETER INTRAVENOSO NO. 20 DE POLIURETANO SIN DISPOSITIVO DE SEGURIDAD |  | 400 | 16450 | 1040 | ENFERMERIA | ENFERMERIA | [5 empty] | SI
658 | 586 | CATETER INTRAVENOSO NO. 20, EN PILIURETANO,, CON DISPOSITIVO DE SEGURIDAD PARA ACCIONAR MANUALMENTE | UNIDAD | 5690 | 6500 | 2200 | ENFERMERIA | ENFERMERIA | [5 empty] | SI
659 | 587 | CATETER INTRAVENOSO NO. 22 DE POLIURETANO SIN DISPOSITIVO DE SEGURIDAD | UNIDAD | 2420 | 4500 | 1040 | ENFERMERIA | ENFERMERIA | [5 empty] | SI
660 | 588 | CATETER INTRAVENOSO NO. 22, EN PILIURETANO, , CON DISPOSITIVO DE SEGURIDAD PARA ACCIONAR MANUALMENTE | UNIDAD | 3000 | 4300 | 2200 | ENFERMERIA | ENFERMERIA | [5 empty] | SI
661 | 589 | CATETER INTRAVENOSO NO. 24 DE POLIURETANO SIN DISPOSITIVO DE SEGURIDAD | UNIDAD | 3200 | 2000 | 1418.8 | ENFERMERIA | ENFERMERIA | [5 empty] | SI
662 | 590 | CATETER INTRAVENOSO NO. 24, EN PILIURETANO, , CON DISPOSITIVO DE SEGURIDAD PARA ACCIONAR MANUALMENTE- CORTO | UNIDAD | 3000 | 2900 | 2200 | ENFERMERIA | ENFERMERIA | [5 empty] | SI
663 | 2607 | CATETER INTRAVENOSO NO. 24G EN PILIURETANO, CON DISPOSITIVO DE SEGURIDAD PARA ACCIONAR MANUALMENTE- LARGO | UNIDAD | 50 | 50 | 3800 | ENFERMERIA | ENFERMERIA
664 | NUEVO | CATETER INTRAVENOSO NO. 26 DE POLIURETANO SIN DISPOSITIVO DE SEGURIDAD | UNIDAD | 100 | 100 |  | ENFERMERIA | ENFERMERIA
665 | 619 | CATETER PERIFERICO PEDIATRICO DOBLE LUMEN DE 2.6 FR X 50 CM CON KIT INSERCION SOBRE AGUJA | UNIDAD | 1 | 20 | 328000 | ENFERMERIA | ENFERMERIA
666 | 641 | CATETER SET DE CATETERIZACION ARTERIAL NO.20 G X 8 CM | UNIDAD | 2 | 5 | 56823.0617 | ENFERMERIA | ENFERMERIA | [5 empty] | SI
667 | 642 | CATETER SET DE CATETERIZACION ARTERIAL NO.22 G X 8 CM | UNIDAD | 1 | 5 | 56823.0617 | ENFERMERIA | ENFERMERIA | [5 empty] | SI
668 | 672 | CATETER UMBILICAL 2.5 | UNIDAD | 10 | 10 | 8207 | ENFERMERIA | ENFERMERIA NEONATAL - PEDIATRIA | [5 empty] | SI
669 | 673 | CATETER UMBILICAL 3.0 | UNIDAD | 10 | 10 | 8207 | ENFERMERIA | ENFERMERIA NEONATAL - PEDIATRIA | [5 empty] | SI
670 | 504 | CATETER UMBILICAL 3.5 | UNIDAD | 15 | 15 | 7199.5 | ENFERMERIA | ENFERMERIA NEONATAL | [5 empty] | SI
671 | 670 | CATETER UMBILICAL 4.0 | UNIDAD | 10 | 20 | 8207 | ENFERMERIA | ENFERMERIA NEONATAL - PEDIATRIA | [5 empty] | SI
672 | 509 | CATETER UMBILICAL 4.5 | UNIDAD | 10 | 60 | 8207 | ENFERMERIA | ENFERMERIA NEONATAL | [5 empty] | SI
673 | 510 | CATETER UMBILICAL 5.0 | UNIDAD | 10 | 80 | 7199.5 | ENFERMERIA | ENFERMERIA NEONATAL | [5 empty] | SI
674 | 727 | CINTA ADHESIVA TRASPARENTE NO ESTERIL EN ROLLO 10X10 | CAJA | 60 | 60 | 80503.8333 | ENFERMERIA | ENFERMERIA | [5 empty] | SI
675 | 789 | CLAMP UMBILICAL | UNIDAD | 180 | 1000 | 406 | ENFERMERIA | ENFERMERIA SALA DE PARTOS | [5 empty] | SI
676 | 821 | CONDONES-PRESERVATIVOS LATEX | UNIDAD | 13645 | 24500 | 285.6 | ENFERMERIA | ENFERMERIA
677 | 824 | CONECTOR LIBRE DE AGUJA | UNIDAD | 2640 | 2000 | 2380 | ENFERMERIA | ENFERMERIA | [5 empty] | SI
678 | 845 | CREMA PROTECTORA CUTANEA CON OXIDO DE ZINC PARA PREVENCION LESIONES POR PRESION. 10% | UNIDAD | 30 | 48 | 28698.516 | ENFERMERIA | ENFERMERIA CLINICA DE HERIDAS | [5 empty] | SI
679 | 866 | CUELLO DE PHILADELPHIA LARGE X UNIDAD | UNIDAD | 10 | 200 | 16100 | ENFERMERIA | ENFERMERIA URGENCIAS
680 | 867 | CUELLO DE PHILADELPHIA MEDIUM X UNIDAD | UNIDAD | 10 | 284 | 16100 | ENFERMERIA | ENFERMERIA URGENCIAS
681 | 868 | CUELLO DE PHILADELPHIA SMALL X UNIDAD | UNIDAD | 10 | 297 | 14784 | ENFERMERIA | ENFERMERIA URGENCIAS
682 | 870 | CURITA CIRCULAR | UNIDAD | 95800 | 95800 | 1142 | ENFERMERIA | ENFERMERIA
683 | 898 | DISPOSITIVO INTRAOSEO AUTOMATICO ADULTO | UNIDAD | 2 | 2 | 452348.2454 | ENFERMERIA | ENFERMERIA URGENCIAS
684 | 899 | DISPOSITIVO INTRAOSEO AUTOMATICO PEDIATRICA | UNIDAD | 2 | 2 | 452348.2454 | ENFERMERIA | ENFERMERIA URGENCIAS
685 | 901 | DISPOSITIVO INTRAUTERINO T DE COBRE | UNIDAD | 10 | 10 | 8350.5 | ENFERMERIA | ENFERMERIA SALA DE PARTOS
686 | 912 | ELECTRODO ADULTO CON GEL SOLIDO BASE MICROPOROSO SUABE DURABLES, ADHESIVO HIPOALERGENIGO | UNIDAD | 9930 | 8000 | 29080.65 | ENFERMERIA | ENFERMERIA | [5 empty] | SI
687 | 922 | ELECTRODO NEONATAL CON GEL SOLIDO BASE MICROPOROSO SUAVE DURABLES, ADHESIVO HIPOALERGENIGO | UNIDAD | 800 | 500 | 484.33 | ENFERMERIA | ENFERMERIA | [5 empty] | SI
688 | 929 | ELECTRODO PEDIATRICO CON GEL SOLIDO BASE MICROPOROSO SUAVE DURABLES, ADHESIVO HIPOALERGENIGO | UNIDAD | 4300 | 11500 | 28881.3 | ENFERMERIA | ENFERMERIA | [5 empty] | SI
689 | 986 | EQUIPO DE ADMINISTRACION DE GLOBULOS ROJOS CON FILTRO DESLEUCOCITADOR | UNIDAD | 50 | 400 |  | ENFERMERIA | ENFERMERIA | [5 empty] | SI
690 | 988 | EQUIPO DE EXTENSION MICROTUBO (EQUIPO DE EXTENSION MICROTUBO CON CONECTOR LIBRE DE AGUJAS) ADULTO | UNIDAD | 100 | 200 | 4825.8 | ENFERMERIA | ENFERMERIA | [5 empty] | SI
691 | 989 | EQUIPO DE EXTENSION MICROTUBO (EQUIPO DE EXTENSION MICROTUBO CON CONECTOR LIBRE DE AGUJAS) PEDIATRCO | UNIDAD | 100 | 200 | 4913.8 | ENFERMERIA | ENFERMERIA | [5 empty] | SI
692 | 991 | EQUIPO DE MACROGOTEO PARA LA ADMINISTRACIÓN DE SOLUCIONES INTRAVENOSAS, EMPAQUE INDIVIDUAL ESTÉRIL, FILTRO DE AIRE EN LA CÁMARA DE GOTEO, LLAVE REGULADORA QUE GARANTICE UN GOTEO EXACTO Y FLUJO UNIFORME DE LA SOLUCIÓN, PUERTO EN LIBRE DE LÁTEX, SISTEMA DE CONEXIÓN LUER LOCK, LIBRE DE DHP | UNIDAD | 5292 | 14800 | 1093 | ENFERMERIA | ENFERMERIA | [5 empty] | SI
693 | 992 | EQUIPO DE MICROGOTEO PARA ADMINISTRACIÓN DE SOLUCIONES INTRAVENOSAS | UNIDAD | 300 | 300 | 1100 | ENFERMERIA | ENFERMERIA | [5 empty] | SI
694 | 993 | EQUIPO DE PRESION VENOSA CENTRAL | UNIDAD | 50 | 100 | 18921 | ENFERMERIA | ENFERMERIA | [5 empty] | SI
695 | 1005 | EQUIPO PARA ADMINISTRACION DE SOLUCIONES FOTOSENSIBLE PARA BOMBA DE INFUSION | UNIDAD | 590 | 590 | 23000 | ENFERMERIA | ENFERMERIA | SI |  |  |  |  | SI
696 | 1006 | EQUIPO PARA ADMINISTRACION DE SOLUCIONES PARA BOMBA DE INFUSION | UNIDAD | 6500 | 6500 | 22368 | ENFERMERIA | ENFERMERIA | SI |  |  |  |  | SI
697 | NUEVO | EQUIPO PARA TRANSFUSION DE PLAQUETAS | UNIDAD | 50 | 50 | 25000 | ENFERMERIA | ENFERMERIA
698 | 1010 | EQUIPO PARA TRANSFUSION O ADMINISTRACIÓN DE SANGRE | UNIDAD | 80 | 700 | 2025 | ENFERMERIA | ENFERMERIA | [5 empty] | SI
699 | 1011 | EQUIPO PERICRANEAL 18 G | UNIDAD | 5 | 5 | 383.5 | ENFERMERIA | ENFERMERIA | [5 empty] | SI
700 | 1012 | EQUIPO PERICRANEAL 20 G | UNIDAD | 5 | 5 | 383.5 | ENFERMERIA | ENFERMERIA | [5 empty] | SI
701 | 1013 | EQUIPO PERICRANEAL 21 G | UNIDAD | 5 | 5 | 420 | ENFERMERIA | ENFERMERIA | [5 empty] | SI
702 | 1018 | ESPARADRAPO ANTIALERGICO 1 PULGADA | ROLLO | 30 | 30 | 2131.8333 | ENFERMERIA | ENFERMERIA | [5 empty] | SI
703 | 1019 | ESPARADRAPO DE TELA VARIOS TAMAÑOS | UNIDAD | 50 | 50 | 35908 | ENFERMERIA | ENFERMERIA | [5 empty] | SI
704 | 1020 | ESPARADRAPO DE PAPEL COLOR PIEL HIPOALERGICO 2,5 CM X 9 METROS HASTA 10 METROS | UNIDAD | 120 | 120 | 5010.6667 | ENFERMERIA | ENFERMERIA | [5 empty] | SI
705 | 1021 | ESPARADRAPO DE RAYON MICROPOROSO HIPOALERGÉNICO 2 X 10 YARDAS | UNIDAD | 5 | 216 | 3421 | ENFERMERIA | ENFERMERIA | [5 empty] | SI
706 | 1022 | ESPARADRAPO DE TELA TIPO HOSPITALARIO TUBO + 5 ROLLOS | UNIDAD | 200 | 839 | 31529.3333 | ENFERMERIA | ENFERMERIA | [5 empty] | SI
707 | 2355 | ESPARADRAPO TELA SIN TEJER AUTOADHESIVO- 15 X 10 | CAJA | 155 | 155 | 38083.3333 | ENFERMERIA | ENFERMERIA | [5 empty] | SI
708 | 2357 | ESPARADRAPO TELA SIN TEJER AUTOADHESIVO-10 CM X 10 M | CAJA X ROLLO | 71 | 744 | 28333.3333 | ENFERMERIA | ENFERMERIA | [5 empty] | SI
709 | NUEVO | ESPARADRAPO TELA SIN TEJER AUTOADHESIVO-10 X 10 TRANSPARENTE | CAJA X ROLLO | 200 | 200 | 73000 | ENFERMERIA | ENFERMERIA
710 | 2356 | ESPARADRAPO TELA SIN TEJER AUTOADHESIVO--5 X 10 | ROLLO | 24 | 24 | 16833.3333 | ENFERMERIA | ENFERMERIA | [5 empty] | SI
711 | 1034 | ESPECULO VAGINAL DESECHABLE TALLA M | UNIDAD | 300 | 2500 | 1305.335 | ENFERMERIA | ENFERMERIA BAJA COMPLEJIDAD | [5 empty] | SI
712 | 1035 | ESPECULO VAGINAL DESECHABLE TALLA S | UNIDAD | 200 | 200 | 1365.1 | ENFERMERIA | ENFERMERIA BAJA COMPLEJIDAD | [5 empty] | SI
713 | 1043 | EXTENSION ANESTESIA PEDIATRICA | UNIDAD | 2200 | 4525 | 1050 | ENFERMERIA | ENFERMERIA | [5 empty] | SI
714 | 1043 | EXTENSION ANESTESIA PEDIATRICA | UNIDAD | 2200 | 4525 | 1050 | ENFERMERIA | ENFERMERIA
715 | 1044 | EXTENSION DE ANESTESIA ADULTO | UNIDAD | 3752 | 14800 | 1050 | ENFERMERIA | ENFERMERIA | [5 empty] | SI
716 | 1059 | FIJADOR PARA CITOLOGIA | UNIDAD | 11 | 50 | 14272.3333 | ENFERMERIA | ENFERMERIA
717 | 1087 | FILTRO PARA LÍNEA IV DE 0,2 MICRAS PARA ADULTO | UNIDAD | 10 | 10 | 31676.2133 | ENFERMERIA | ENFERMERIA
718 | 1088 | FILTRO PARA LÍNEA IV DE 0,2 MICRAS PARA NEONATO | UNIDAD | 10 | 10 | 65913.3067 | ENFERMERIA | ENFERMERIA
719 | 1106 | FRASCO PARA RECOLECCION MUESTRA DE ORINA | UNIDAD | 5880 | 11000 | 244.2333 | ENFERMERIA | ENFERMERIA | [5 empty] | SI
720 | 1119 | GASA NO TEJIDA DE POLIESTER BLANCA, CARA RECUBIERTA POR ADHESIVO HIPOALERGENICO Y OTRA CARA RECUBIETA DE PAPEL IMPRESO SILICONADO ELASTICO 10X15 | CAJA | 600 | 600 | 2088 | ENFERMERIA | ENFERMERIA | [5 empty] | SI
721 | 1126 | GEL HIDRATANTE CON AGINATO DE CALCIO Y ÁCIDO BORICO PARA HERIDAS DERMICAS TUBO 85 GR | UNIDAD | 2 | 30 | 75033.3333 | ENFERMERIA | ENFERMERIA CLINICA DE HERIDAS | [5 empty] | SI
722 | 1158 | GUANTE DE EXAMEN EN LATEX TALLA XS | UNIDAD | 1000 | 1000 | 7906.35 | ENFERMERIA | ENFERMERIA | [5 empty] | SI
723 | 1160 | GUANTE EXAMEN TALLA L | UNIDAD | 10620 | 5600 | 6105.85 | ENFERMERIA | ENFERMERIA | [5 empty] | SI
724 | 1161 | GUANTE EXAMEN TALLA M | UNIDAD | 147084 | 5200 | 6105.85 | ENFERMERIA | ENFERMERIA | [5 empty] | SI
725 | 1162 | GUANTE EXAMEN TALLA S | UNIDAD | 192648 | 5560 | 6105.85 | ENFERMERIA | ENFERMERIA | [5 empty] | SI
726 | NUEVO | GUANTES DE NITRILO TALLA L | UNIDAD | 200 | 200 | 14875 | ENFERMERIA | ENFERMERIA | [5 empty] | SI
727 | NUEVO | GUANTES DE NITRILO TALLA M | UNIDAD | 200 | 200 | 14875 | ENFERMERIA | ENFERMERIA | [5 empty] | SI
728 | NUEVO | GUANTES DE NITRILO TALLA S | UNIDAD | 200 | 200 | 14875 | ENFERMERIA | ENFERMERIA | [5 empty] | SI
729 | 1179 | GUANTES DE VINILO TALLA L | UNIDAD | 500 | 40 | 5160.4 | ENFERMERIA | ENFERMERIA | [5 empty] | SI
730 | 1180 | GUANTES DE VINILO TALLA M | UNIDAD | 500 | 230 | 5160.4 | ENFERMERIA | ENFERMERIA | [5 empty] | SI
731 | 1181 | GUANTES DE VINILO TALLA S | UNIDAD | 500 | 540 | 5629.9 | ENFERMERIA | ENFERMERIA | [5 empty] | SI
732 | 1217 | HIDROGEL ESTERIL TUBO X 30 GR +/- 5 GR. | UNIDAD | 10 | 100 | 57738.6667 | ENFERMERIA | ENFERMERIA CLINICA DE HERIDAS | [5 empty] | SI
733 | 1234 | HUMIDIFICADOR PLASTICO | UNIDAD | 3000 | 5450 | 6009.5 | ENFERMERIA | ENFERMERIA | [5 empty] | SI
734 | 1271 | INMOVILIZADOR MIEMBROS INFERIORES Y SUPERIORES PACIENTE PSIQUIATRICO ADULTO (PAR) | PAR | 10 | 50 | 41348.664 | ENFERMERIA | ENFERMERIA | [5 empty] | SI
735 | 1272 | INMOVILIZADOR MIEMBROS INFERIORES Y SUPERIORES PACIENTE PSIQUIATRICO PEDIATRICO (PAR) | PAR | 5 | 50 | 30356.388 | ENFERMERIA | ENFERMERIA | [5 empty] | SI
736 | 1273 | INMOVILIZADOR PARA PACIENTE KIT COMPLETO (TORAX, MIEMBROS INFERIORES, MIEMBROS SUPERIORES, CERVICAL) | UNIDAD | 16 | 30 | 70842.708 | ENFERMERIA | ENFERMERIA | [5 empty] | SI
737 | 1274 | INMOVILIZADOR TORAX ADULTO PACIENTE PSIQUIATRICO | UNIDAD | 10 | 50 | 88740 | ENFERMERIA | ENFERMERIA | [5 empty] | SI
738 | 1295 | JERINGA 27 G X1 1/2 | UNIDAD | 2000 | 2000 | 146.37 | ENFERMERIA | ENFERMERIA | [5 empty] | SI
739 | 1296 | JERINGA 0.3 ML C/A 31G X 6MM (INSULINA) | UNIDAD | 300 | 300 | 443.275 | ENFERMERIA | ENFERMERIA | [5 empty] | SI
740 | 1297 | JERINGA 0.5 ML C/A 31G X 6MM (INSULINA) | UNIDAD | 300 | 300 | 445.06 | ENFERMERIA | ENFERMERIA | [5 empty] | SI
741 | 1302 | JERINGA DE TRES PARTES DE 3 CM 23G X 1´´ 25 X 0.62 MM. | UNIDAD | 20 | 20 | 136.28 | ENFERMERIA | ENFERMERIA | [5 empty] | SI
742 | 1303 | JERINGA DES 3 ML 3P C/A 21 G X 1 1/2 | UNIDAD | 2500 | 2500 | 152.32 | ENFERMERIA | ENFERMERIA | [5 empty] | SI
743 | 1304 | JERINGA DESC 1CC INSULINA C/AGUJA 27GX1 | UNIDAD | 19000 | 19000 | 458.15 | ENFERMERIA | ENFERMERIA | [5 empty] | SI
744 | 1305 | JERINGA DESECHABLE 3 ML 3P C/A 21 G X 1 1/2 | UNIDAD | 2000 | 2000 | 238 | ENFERMERIA | ENFERMERIA | [5 empty] | SI
745 | 1306 | JERINGA DESECHABLE 1CC INSULINA C/AGUJA 27GX1/2 | UNIDAD | 11000 | 11000 | 238 | ENFERMERIA | ENFERMERIA | [5 empty] | SI
746 | 1307 | JERINGA DESECHABLE 3 ML AGUJA 23G *1 | UNIDAD | 22600 | 22600 | 186 | ENFERMERIA | ENFERMERIA | [5 empty] | SI
747 | 1308 | JERINGA DESECHABLE DE 3 PARTES 1 ML INSULINA | UNIDAD | 21520 | 15000 | 183.5 | ENFERMERIA | ENFERMERIA | [5 empty] | SI
748 | 1309 | JERINGA DESECHABLE DE 3 PARTES 10 ML | UNIDAD | 85900 | 234900 | 229.67 | ENFERMERIA | ENFERMERIA | [5 empty] | SI
749 | 1310 | JERINGA DESECHABLE DE 3 PARTES 20 ML | UNIDAD | 12000 | 9100 | 313.335 | ENFERMERIA | ENFERMERIA | [5 empty] | SI
750 | 1311 | JERINGA DESECHABLE DE 3 PARTES 5 ML | UNIDAD | 42000 | 74800 | 152.32 | ENFERMERIA | ENFERMERIA | [5 empty] | SI
751 | 1312 | JERINGA DESECHABLE DE 3 PARTES 50 ML | UNIDAD | 200 | 684 | 713.535 | ENFERMERIA | ENFERMERIA | [5 empty] | SI
752 | 1313 | JERINGA DESECHABLE DE 3 PARTES 60 ML SISTEMA LUER LOOK | UNIDAD | 20 | 20 | 824.67 | ENFERMERIA | ENFERMERIA | [5 empty] | SI
753 | 1314 | JERINGA DESECHABLE DE 60 ML PUNTA DE CATETER TRESPAR | UNIDAD | 30 | 200 | 833 | ENFERMERIA | ENFERMERIA | [5 empty] | SI
754 | 1317 | JERINGAS X 10CC LIBRE DE LATEX | UNIDAD | 100 | 100 | 223.6248 | ENFERMERIA | ENFERMERIA | [5 empty] | SI
755 | 1318 | JERINGAS X 20CC LIBRE DE LATEX | UNIDAD | 10 | 10 | 304.3782 | ENFERMERIA | ENFERMERIA | [5 empty] | SI
756 | 1319 | JERINGAS X 5CC LIBRE DE LATEX | UNIDAD | 20 | 20 | 163.03 | ENFERMERIA | ENFERMERIA | [5 empty] | SI
757 | 1358 | KIT DE SUJECION DE PACIENTE KIT COMPUESTO POR SUJETADOR DE TORAX, SUJETADOR DE MUÑECA Y SUJETADOR DE TOBILLO, PARA PACIENTES AGITADOS INTRAHOSPITALARIOS | KIT | 10 | 20 | 92380.6472 | ENFERMERIA | ENFERMERIA | [5 empty] | SI
758 | 1371 | KIT HEMOFILTRACION ADULTO | UNIDAD | 4 |  | 1271755.1 | ENFERMERIA | ENFERMERIA UCI - UNIDAD RENAL | SI |  |  |  | Debe especificar que elementos componene el KIT | SI
759 | 1372 | KIT HEMOFILTRACION PEDIATRICA | UNIDAD | 2 |  | 1184085.1 | ENFERMERIA | ENFERMERIA UCI - UNIDAD RENAL | SI |  |  |  | Debe especificar que elementos componene el KIT | SI
760 | 1386 | KIT PARA TOMA DE MUESTRAS - ABUSO SEXUAL DE ACUERDO A LEY 1146/2007 Y RESOLUCION 459/2012 | UNIDAD | 2 | 2 | 658450.8 | ENFERMERIA | ENFERMERIA URGENCIAS
761 | 1444 | LINEA DE TRANSFERENCIA PARA DIALISIS PERITONEAL | UNIDAD | 10 | 10 | 159211.052 | ENFERMERIA | ENFERMERIA
762 | 1448 | LINEAS DE MUESTREO NEONATAL | UNIDAD | 5 | 5 | 41743.296 | ENFERMERIA | ENFERMERIA
763 | 1454 | LLAVE DE TRES VIAS | UNIDAD | 3000 | 10700 | 946.05 | ENFERMERIA | ENFERMERIA | [5 empty] | SI
764 | 1531 | MANTA TERMICA DE CALENTAMIENTO ACTIVO POR AIRE | UNIDAD | 2 | 2 | 44865.38 | ENFERMERIA | ENFERMERIA | [5 empty] | SI
765 | 1532 | MANTA TERMICA DESECHABLE | UNIDAD | 10 | 20 | 44865.38 | ENFERMERIA | ENFERMERIA | [5 empty] | SI
766 | 1533 | MAQUINA DE RASURAR | UNIDAD | 50 | 50 | 1131.5415 | ENFERMERIA | ENFERMERIA | [5 empty] | SI
767 | 1635 | PAÑAL BASIC TALLA L | UNIDAD | 315 | 315 | 2045.196 | ENFERMERIA | ENFERMERIA | [5 empty] | SI
768 | 1636 | PAÑAL DESECHABLE ADULTO TALLA (L) TENA | UNIDAD | 356 | 1000 | 2573 | ENFERMERIA | ENFERMERIA | [5 empty] | SI
769 | 1637 | PAÑAL DESECHABLE ADULTO TALLA L | UNIDAD | 272 | 1000 | 1964 | ENFERMERIA | ENFERMERIA | [5 empty] | SI
770 | 1638 | PAÑAL DESECHABLE ADULTO TALLA M | UNIDAD | 124 | 1000 | 1770 | ENFERMERIA | ENFERMERIA | [5 empty] | SI
771 | 1639 | PAÑAL DESECHABLE NIÑO | UNIDAD | 2 | 2 | 2466 | ENFERMERIA | ENFERMERIA | [5 empty] | SI
772 | 1640 | PAÑAL DESECHABLE TIPO PANTY - GRANDE | UNIDAD | 180 | 180 | 3105.9 | ENFERMERIA | ENFERMERIA | [5 empty] | SI
773 | 1641 | PAÑAL ETAPA 5 | UNIDAD | 36 | 36 | 816 | ENFERMERIA | ENFERMERIA | [5 empty] | SI
774 | 1642 | PAÑAL SLIP TALLA L | UNIDAD | 1215 | 1215 | 3201.948 | ENFERMERIA | ENFERMERIA | [5 empty] | SI
775 | 1643 | PAÑALES TENA TALLA XL | UNIDAD | 198 | 198 | 4082 | ENFERMERIA | ENFERMERIA | [5 empty] | SI
776 | 1646 | PAÑITOS HUMEDOS | PAQUETE | 3 | 700 | 6704.568 | ENFERMERIA | ENFERMERIA | [5 empty] | SI
777 | 1754 | PASTA CON MIEL ACTIVA DE LEPTOSPERNUM AL 100% TUBO * 42.5 HASTA 45 GR | UNIDAD | 30 | 30 | 113002.56 | ENFERMERIA | ENFERMERIA CLINICA DE HERIDAS | [5 empty] | SI
778 | 1755 | PASTA PROTECTORA DE PIEL PARA ESTOMAS | UNIDAD | 5 | 100 | 58157.3333 | ENFERMERIA | ENFERMERIA CLINICA DE HERIDAS | [5 empty] | SI
779 | 1764 | PELÍCULA SUAVE DE TEJIDO SIN TEJER PARA RETENCION EN ROLLO DE 10 CM X 10 M - CINTA ADHESIVA DE USO MÉDICO | UNIDAD | 70 | 70 | 14666.6667 | ENFERMERIA | ENFERMERIA | [5 empty] | SI
780 | 1765 | PELICULA TRANSPARENTE EN ROLLO DE 5 CM DE ANCHO POR 10 MT DE LONGITUD CINTA ADHESIVA DE USO MEDICO (5CM X 9 MTS A 10 MTS) | UNIDAD | 20 | 20 | 37584 | ENFERMERIA | ENFERMERIA | [5 empty] | SI
781 | 1767 | PELICULA TRANSPARENTE Y ADHESIVA IMPERMEABLE AL AGUA Y LA HUMEDAD, ADAPTABLE A ZONASY EXTENSIBLE 15 CM X 28 CM +/- 5 CM ESTERIL | CAJA | 10 | 2000 |  | ENFERMERIA | ENFERMERIA | [5 empty] | SI
782 | 1853 | POLVO HIDROCOLOIDE PROTECTOR PARA OSTOMIAS PROTECTOR | UNIDAD | 100 | 100 | 51742.6667 | ENFERMERIA | ENFERMERIA CLINICA DE HERIDAS | [5 empty] | SI
783 | 1860 | PROTECTOR AJUSTABLE 0.90X1.90 IMPERM GRIS | UNIDAD | 5 | 5 |  | ENFERMERIA | ENFERMERIA
784 | 1861 | PROTECTOR CUTANEO EMOLIENTE CON OXIDO DE ZINC CALAMINA Y ALANTOINA 30%(ULTRA) | UNIDAD | 30 | 48 | 28698.516 | ENFERMERIA | ENFERMERIA CLINICA DE HERIDAS | [5 empty] | SI
785 | 1862 | PROTECTOR EN ESPUMA PARA CODO Y TALON | UNIDAD | 4 | 50 | 74420 | ENFERMERIA | ENFERMERIA CLINICA DE HERIDAS | [5 empty] | SI
786 | 1950 | RECOLECTOR DE 24 HORAS | UNIDAD | 48 | 50 | 6345.3333 | ENFERMERIA | ENFERMERIA | [5 empty] | SI
787 | 1998 | SABANA DESECHABLE AJUSTABLE RESORTADA 0.90 X 2.10 | UNIDAD | 2526 | 6200 | 3689 | ENFERMERIA | ENFERMERIA | [5 empty] | SI
788 | 1999 | SABANAS DESECHABLE PARA MORTAJA 120 CM DE ANCHO X 250 CM | UNIDAD | 30 | 100 | 4117.4 | ENFERMERIA | ENFERMERIA | [5 empty] | SI
789 | 2020 | SET CALENTAMIENTO DE FLUIDOS / SANGRE (EQUIPO PARA CONECTAR) | UNIDAD | 2 | 10 | 126865.8667 | ENFERMERIA | ENFERMERIA | si |  |  |  | Debe especificar que elementos componene el SET | SI
790 | 2029 | SET PARA PERFUSOR NEONATOS DE 20CC | KIT | 50 | 50 | 21420 | ENFERMERIA | ENFERMERIA | si |  |  |  | Debe especificar que elementos componene el SET | SI
791 | 2031 | SET PARA PERFUSOR NEONATOS DE 50CC COMPATIBLE | KIT | 20 | 20 | 21420 | ENFERMERIA | ENFERMERIA | si |  |  |  | Debe especificar que elementos componene el SET | SI
792 | NUEVO | SET PARA PERFUSOR NEONATOS DE 50CC RADIOPACO | KIT | 20 | 20 | 24990 | ENFERMERIA | ENFERMERIA | si |  |  |  | Debe especificar que elementos componene el SET | si
793 | 2057 | SISTEMA DE MANEJO INCONTINENCIA FECAL | UNIDAD | 5 | 10 | 800949.3333 | ENFERMERIA | ENFERMERIA | [5 empty] | SI
794 | 2059 | SISTEMA DE OSTOMIA DE UNA PIEZA PARA MANEJO DE DESCARGA DE ESTOMA DE ILIOSTOMIA Y COLOSTOMIA PEDIATRICA | UNIDAD | 5 | 5 | 17841.3333 | ENFERMERIA | ENFERMERIA | [5 empty] | SI
795 | 2083 | SONDA DE ALIMENTACION PEDIATRICA N° 6 | UNIDAD | 2 | 2 | 619.092 | ENFERMERIA | ENFERMERIA | [5 empty] | SI
796 | 2101 | SONDA FOLEY SILICONADA 2 VIAS 10 FR | UNIDAD | 2 | 20 | 9178 | ENFERMERIA | ENFERMERIA | [5 empty] | SI
797 | NUEVO | SONDA FOLEY SILICONADA 2 VIAS 12 FR | UNIDAD | 10 | 10 | 7855 | ENFERMERIA | ENFERMERIA | [5 empty] | SI
798 | 2160 | SONDA FOLEY SILICONADA 2 VIAS 14 FR | UNIDAD | 5 | 800 | 7855 | ENFERMERIA | ENFERMERIA | [5 empty] | SI
799 | 2162 | SONDA FOLEY SILICONADA 2 VIAS 16 FR | UNIDAD | 5 | 400 | 7855 | ENFERMERIA | ENFERMERIA | [5 empty] | SI
800 | 2114 | SONDA FOLEY SILICONADA 2 VIAS 18 FR | UNIDAD | 5 | 20 | 7855 | ENFERMERIA | ENFERMERIA | [5 empty] | SI
801 | NUEVO | SONDA FOLEY SILICONADA 2 VIAS 20 FR | UNIDAD | 10 | 10 | 7855 | ENFERMERIA | ENFERMERIA | [5 empty] | SI
802 | NUEVO | SONDA FOLEY SILICONADA 2 VIAS 22 FR | UNIDAD | 10 | 10 | 5213.5 | ENFERMERIA | ENFERMERIA | [5 empty] | SI
803 | NUEVO | SONDA FOLEY SILICONADA 2 VIAS 24 FR | UNIDAD | 10 | 10 | 7855 | ENFERMERIA | ENFERMERIA | [5 empty] | SI
804 | 2112 | SONDA FOLEY SILICONADA 2 VIAS 6 FR | UNIDAD | 14 | 10 | 9178 | ENFERMERIA | ENFERMERIA | [5 empty] | SI
805 | 2113 | SONDA FOLEY SILICONADA 2 VIAS 8 FR | UNIDAD | 5 | 20 | 9178 | ENFERMERIA | ENFERMERIA | [5 empty] | SI
806 | 2110 | SONDA FOLEY SILICONADA 3 VIAS 18 FR | UNIDAD | 20 | 20 | 6113.5 | ENFERMERIA | ENFERMERIA | [5 empty] | SI
807 | 2167 | SONDA FOLEY SILICONADA 3 VIAS 20 FR | UNIDAD | 5 | 20 | 9178 | ENFERMERIA | ENFERMERIA | [5 empty] | SI
808 | 2168 | SONDA FOLEY SILICONADA 3 VIAS 22 FR | UNIDAD | 5 | 20 | 9178 | ENFERMERIA | ENFERMERIA | [5 empty] | SI
809 | 2172 | SONDA FOLEY SILICONADA 3 VIAS 24 FR | UNIDAD | 5 | 20 | 9178 | ENFERMERIA | ENFERMERIA | [5 empty] | SI
810 | 2117 | SONDA NASOGASTRICA (LEVIN) 10 FR | UNIDAD | 5 | 125 | 789 | ENFERMERIA | ENFERMERIA | [5 empty] | SI
811 | 2118 | SONDA NASOGASTRICA (LEVIN) 12 FR | UNIDAD | 13 | 230 | 814 | ENFERMERIA | ENFERMERIA | [5 empty] | SI
812 | 2119 | SONDA NASOGASTRICA (LEVIN) 14 FR | UNIDAD | 250 | 540 | 814 | ENFERMERIA | ENFERMERIA | [5 empty] | SI
813 | 2120 | SONDA NASOGASTRICA (LEVIN) 16 FR | UNIDAD | 250 | 579 | 889.5 | ENFERMERIA | ENFERMERIA | [5 empty] | SI
814 | 2121 | SONDA NASOGASTRICA (LEVIN) 18 FR | UNIDAD | 215 | 230 | 960.5 | ENFERMERIA | ENFERMERIA | [5 empty] | SI
815 | 2122 | SONDA NASOGASTRICA (LEVIN) 20 FR | UNIDAD | 40 | 200 | 1178.5 | ENFERMERIA | ENFERMERIA | [5 empty] | SI
816 | 2126 | SONDA NASOGASTRICA (LEVIN) 22 FR | UNIDAD | 5 | 5 | 1390 | ENFERMERIA | ENFERMERIA | [5 empty] | SI
817 | 2127 | SONDA NASOGASTRICA (LEVIN) 24 FR | UNIDAD | 5 | 5 | 1560 | ENFERMERIA | ENFERMERIA | [5 empty] | SI
818 | 2123 | SONDA NASOGASTRICA (LEVIN) 5 FR | UNIDAD | 3 | 69 | 797 | ENFERMERIA | ENFERMERIA | [5 empty] | SI
819 | 2124 | SONDA NASOGASTRICA (LEVIN) 6 FR | UNIDAD | 5 | 1020 | 655.5 | ENFERMERIA | ENFERMERIA | [5 empty] | SI
820 | 2125 | SONDA NASOGASTRICA (LEVIN) 8 FR | UNIDAD | 82 | 1125 | 618.5 | ENFERMERIA | ENFERMERIA | [5 empty] | SI
821 | 2148 | SONDA URETRAL (NELATON) 10 FR | UNIDAD | 890 | 1800 | 451 | ENFERMERIA | ENFERMERIA | [5 empty] | SI
822 | 2149 | SONDA URETRAL (NELATON) 12 FR | UNIDAD | 573 | 1550 | 455 | ENFERMERIA | ENFERMERIA | [5 empty] | SI
823 | 2150 | SONDA URETRAL (NELATON) 14 FR | UNIDAD | 2609 | 4000 | 455 | ENFERMERIA | ENFERMERIA | [5 empty] | SI
824 | 2151 | SONDA URETRAL (NELATON) 16 FR | UNIDAD | 1326 | 670 | 464 | ENFERMERIA | ENFERMERIA | [5 empty] | SI
825 | 2152 | SONDA URETRAL (NELATON) 18 FR | UNIDAD | 650 | 639 | 472 | ENFERMERIA | ENFERMERIA | [5 empty] | SI
826 | 2156 | SONDA URETRAL (NELATON) 20 FR | UNIDAD | 100 | 100 | 498.5 | ENFERMERIA | ENFERMERIA | [5 empty] | SI
827 | 2153 | SONDA URETRAL (NELATON) 5 FR | UNIDAD | 220 | 400 | 618 | ENFERMERIA | ENFERMERIA | [5 empty] | SI
828 | 2154 | SONDA URETRAL (NELATON) 6 FR | UNIDAD | 1000 | 1800 | 451 | ENFERMERIA | ENFERMERIA | [5 empty] | SI
829 | 2155 | SONDA URETRAL (NELATON) 8 FR | UNIDAD | 960 | 1800 | 451 | ENFERMERIA | ENFERMERIA | [5 empty] | SI
830 | 2157 | SONDA VESICAL (FOLEY) 2 VIAS 10FR LATEX | UNIDAD | 30 | 20 | 3260 | ENFERMERIA | ENFERMERIA | [5 empty] | SI
831 | 2159 | SONDA VESICAL (FOLEY) 2 VIAS 12FR LATEX | UNIDAD | 50 | 95 | 2520 | ENFERMERIA | ENFERMERIA | [5 empty] | SI
832 | 2161 | SONDA VESICAL (FOLEY) 2 VIAS 14FR LATEX | UNIDAD | 166 | 920 | 2520 | ENFERMERIA | ENFERMERIA | [5 empty] | SI
833 | 2163 | SONDA VESICAL (FOLEY) 2 VIAS 16FR LATEX | UNIDAD | 446 | 860 | 2520 | ENFERMERIA | ENFERMERIA | [5 empty] | SI
834 | 2164 | SONDA VESICAL (FOLEY) 2 VIAS 18FR LATEX | UNIDAD | 362 | 560 | 2520 | ENFERMERIA | ENFERMERIA | [5 empty] | SI
835 | 2165 | SONDA VESICAL (FOLEY) 2 VIAS 20FR LATEX | UNIDAD | 100 | 260 | 2520 | ENFERMERIA | ENFERMERIA | [5 empty] | SI
836 | 2170 | SONDA VESICAL (FOLEY) 2 VIAS 22FR LATEX | UNIDAD | 20 | 80 | 2293.5 | ENFERMERIA | ENFERMERIA | [5 empty] | SI
837 | 2107 | SONDA VESICAL (FOLEY) 2 VIAS 24FR LATEX | UNIDAD | 74 | 74 | 2293.5 | ENFERMERIA | ENFERMERIA | [5 empty] | SI
838 | NUEVO | SONDA VESICAL (FOLEY) 2 VIAS 6FR LATEX | UNIDAD | 10 | 10 | 3260 | ENFERMERIA | ENFERMERIA | [5 empty] | SI
839 | 2106 | SONDA VESICAL (FOLEY) 2 VIAS 8FR LATEX | UNIDAD | 20 | 50 | 2930 | ENFERMERIA | ENFERMERIA | [5 empty] | SI
840 | 2166 | SONDA VESICAL (FOLEY) 3 VIAS 20FR LATEX | UNIDAD | 20 | 100 | 2933.5 | ENFERMERIA | ENFERMERIA | [5 empty] | SI
841 | 2169 | SONDA VESICAL (FOLEY) 22 FR 3 VIAS LATEX | UNIDAD | 20 | 150 | 2933.5 | ENFERMERIA | ENFERMERIA | [5 empty] | SI
842 | 2171 | SONDA VESICAL (FOLEY) 24 FR 3 VIAS LATEX | UNIDAD | 30 | 50 | 2933.5 | ENFERMERIA | ENFERMERIA | [5 empty] | SI
843 | 2207 | SUPER KIT CITOLOGIA (ESPECULO VAGINAL CEPILLO LAMINILLA ESMERILADA ESPATULA CAJILLA DE TRANSP.) TALLA M | KIT | 1200 | 5000 | 1410.0786 | ENFERMERIA | ENFERMERIA BAJA COMPLEJIDAD | [5 empty] | SI
844 | 2208 | SUPER KIT CITOLOGIA (ESPECULO VAGINAL CEPILLO LAMINILLA ESMERILADA ESPATULA CAJILLA DE TRANSP.) TALLA S | KIT | 1200 | 1000 | 2012 | ENFERMERIA | ENFERMERIA BAJA COMPLEJIDAD | [5 empty] | SI
845 | 2209 | SUPER KIT CITOLOGIA (ESPECULO VAGINAL CEPILLO, LAMINILLA ESMERILADA, ESPATULA CAJILLA DE TRANSP.) TALLA L | KIT | 10 | 5000 | 1715 | ENFERMERIA | ENFERMERIA BAJA COMPLEJIDAD | [5 empty] | SI
846 | 2359 | TERMOMETRO LECTURA DIGITAL SIN MERCURIO CON PUNTA FLEXIBLE | UNIDAD | 327 | 2000 | 6576 | ENFERMERIA | ENFERMERIA | [5 empty] | SI
847 | 2387 | TIRAS PARA GLUCOMETRIA EMPAQUE INDIVIDUAL: EL PROOVEDOR ENTREGARA UNA LANCETA POR CADA TIRA Y ENTREGARA LOS GLUCOMETROS QUE LA INSTITUCION REQUIERA DANDO LA RESPECTIVA CAPACITACION SI SE REQUIERE | UNIDAD | 25000 |  | 760 | ENFERMERIA | ENFERMERIA | SI |  |  |  | (TIRA DE GLUCOMETRIA EN EMPAQUE INDIVIDUAL) | SI
848 | 2391 | TOALLA REMOVEDORA DE ADHESIVOS (SOLVENTE ALCOHOL ETILICO, ETILEN GLICOL MONOBUTIL ETHER ) | UNIDAD | 100 | 6000 | 1563.1 | ENFERMERIA | ENFERMERIA | [5 empty] | SI
849 | 2392 | TORNIQUETE DE HEMORRAGIAS | UNIDAD | 2 | 2 | 3351 | ENFERMERIA | ENFERMERIA
850 | 2402 | TRANSDUCTOR DE PRESION INVASIVA DESECHABLE - DOBLE | UNIDAD | 10 | 500 | 162868.3433 | ENFERMERIA | ENFERMERIA UCI | SI |  |  |  |  | SI
851 | 2403 | TRANSDUCTOR DE PRESION UNA SOLA VIA | UNIDAD | 40 | 500 | 77797.916 | ENFERMERIA | ENFERMERIA UCI | SI |  |  |  |  | SI
852 | 2404 | TRANSDUCTOR IBP (PRESIÓN INVASIVA) CONECTOR YUTA | UNIDAD | 10 | 500 | 73780 | ENFERMERIA | ENFERMERIA UCI | SI |  |  |  |  | SI
853 | 2537 | VASELINA PURA 5 LIBRAS | UNIDAD | 200 | 200 | 46980 | ENFERMERIA | ENFERMERIA
854 | 2538 | VASOS PARA BASCILOSCOPIA CON TAPA DE ROSCA ROJA | UNIDAD | 200 | 50 | 341.649 | ENFERMERIA | ENFERMERIA | [5 empty] | SI
855 | 2561 | VENDA IMPREGNADA DE OXIDO DE ZINC + CALAMINA DE 10.2 CMX9.1M | UNIDAD | 5 | 5 | 46164 | ENFERMERIA | ENFERMERIA CLINICA DE HERIDAS | [5 empty] | SI
856 | 44 | AGUJA ANESTESIA RAQUIDEA NO. 21 | UNIDAD | 10 | 10 | 8803.62 | CIRUGIA | ANESTESIA
857 | 46 | AGUJA BIOPSIA DE PROSTATA 18X20 CM | UNIDAD | 2 | 40 | 78302 | CIRUGIA | UROLOGIA
858 | 48 | AGUJA BIOPSIA SEMI NO 14G X 100 PARA SEN | UNIDAD | 30 | 30 | 91154 | CIRUGIA | CIRUGIA GENERAL
859 | 49 | AGUJA BLOQUEO NERVIOSO 21X50MM | UNIDAD | 100 | 100 | 40589.676 | CIRUGIA | ANESTESIA | SI | SI
860 | 50 | AGUJA BLOQUEO NERVIOSO 22X50MM | UNIDAD | 150 | 150 | 43250.55 | CIRUGIA | ANESTESIA | SI | SI
861 | 51 | AGUJA DE ACCESO PERCUTANEO 18G X 20CM | UNIDAD | 5 | 5 | 46410 | CIRUGIA | UROLOGIA
862 | 57 | AGUJA DE PUNCION INYECCION PARA LAPAROSCOPIA | UNIDAD | 2 | 2 | 277046.28 | CIRUGIA | CIRUGIA GENERAL
863 | 58 | AGUJA DE VERESS 120MM PN 120 | UNIDAD | 40 | 40 | 158561.55 | CIRUGIA | CIRUGIA GENERAL
864 | 59 | AGUJA DE VERESS 150MM PN 150 | UNIDAD | 10 | 10 | 158561.55 | CIRUGIA | CIRUGIA GENERAL
865 | 60 | AGUJA DE VERESS DE 100 MM | UNIDAD | 1 | 1 | 83238.12 | CIRUGIA | CIRUGIA GENERAL
866 | 85 | AGUJA PARA ANESTESIA 26 G X 3 1/4 | UNIDAD | 550 | 550 | 5950 | CIRUGIA | ANESTESIA
867 | 86 | AGUJA PARA ANESTESIA ESPINAL 26G X 90MM | UNIDAD | 400 | 400 | 6103 | CIRUGIA | ANESTESIA
868 | 87 | AGUJA PARA ANESTESIA ESPINAL 27G X 90MM | UNIDAD | 850 | 850 | 6103 | CIRUGIA | ANESTESIA
869 | 108 | AGUJA PARA BLOQUEO DE NERVIO 20 - 21 G X 120MM VISIBLES ECOGRÁFICAMENTE | UNIDAD | 2 | 2 | 50739.22 | CIRUGIA | ANESTESIA | SI | SI
870 | 109 | AGUJA PARA BLOQUEO DE NERVIO 21 - 22 G X 50MM VISIBLES ECOGRÁFICAMENTE | UNIDAD | 2 | 2 | 49917 | CIRUGIA | ANESTESIA | SI | SI
871 | 110 | AGUJA PARA BLOQUEO DE NERVIO 21 G X 90-110MM | UNIDAD | 10 | 10 | 49917 | CIRUGIA | ANESTESIA | SI | SI
872 | 111 | AGUJA PARA BLOQUEO DE NERVIO NO. 20G X 150MM USO CON NEUROESTIMULADOR | UNIDAD | 1 | 1 | 49917 | CIRUGIA | ANESTESIA | SI | SI
873 | 112 | AGUJA PARA BLOQUEO DE NERVIO NO. 22G X 80MM USO CON NEUROESTIMULADOR | UNIDAD | 10 | 10 | 47734.47 | CIRUGIA | ANESTESIA | SI | SI
874 | 113 | AGUJA PARA BLOQUEO DE NERVIO NO. 24G X 25MM USO CON NEUROESTIMULADOR | UNIDAD | 10 | 10 | 49917 | CIRUGIA | ANESTESIA | SI | SI
875 | 118 | AGUJA PARA PUNCION LUMBAR N.22 | UNIDAD | 60 | 200 | 5738.18 | CIRUGIA | ANESTESIA
876 | 119 | AGUJA PARA PUNCION LUMBAR N.27 | UNIDAD | 600 | 600 | 6103 | CIRUGIA | ANESTESIA
877 | 120 | AGUJA PARA PUNCION LUMBAR NO. 25 | UNIDAD | 200 | 200 | 5890.5 | CIRUGIA | ANESTESIA
878 | 121 | AGUJA PARA PUNCION LUMBAR NO.20 | UNIDAD | 270 | 270 | 6103 | CIRUGIA | ANESTESIA
879 | 122 | AGUJA PARA PUNCION LUMBAR NO.26 | UNIDAD | 100 | 100 | 6256 | CIRUGIA | ANESTESIA
880 | 128 | AGUJA SPINOCAN G -25 X 3 1/2 88 MM BRA | UNIDAD | 200 | 200 | 5831 | CIRUGIA | ANESTESIA
881 | 131 | AGUJA TRUCUT PARA BIOPSIA NO.18 AG X 100 MM | UNIDAD | 5 | 5 | 92582 | CIRUGIA | CIRUGIA GENERAL
882 | 132 | AGUJA TRUCUT PARA BIOPSIA 16 G X 15 CM | UNIDAD | 2 | 5 | 92582 | CIRUGIA | CIRUGIA GENERAL
883 | 133 | AGUJA TRUCUT PARA BIOPSIA NO.14 AG X 15 CM | UNIDAD | 5 | 5 | 91154 | CIRUGIA | CIRUGIA GENERAL
884 | 134 | AGUJA TRUCUT PARA BIOPSIA NO.14 AG X 9 CM | UNIDAD | 5 | 5 | 92582 | CIRUGIA | CIRUGIA GENERAL
885 | 137 | AGUJAPARA ESTIMULACION NERVIOSA PERIFERICA 0.7 X 50 MM(22GX2") | UNIDAD | 10 | 10 | 49917 | CIRUGIA | ANESTESIA | SI | SI
886 | 139 | AGUJAS PARA BIOPSIA DE PROSTATA SEMIAUTOMÁTICA NO. 14 | UNIDAD | 2 | 2 | 93313.5 | CIRUGIA | UROLOGIA
887 | 165 | APOSITO ADHESIVO CUBRE ESTOMA DE ESPUMA DE POLIURETANO CON TIRA ADHESIVA PARA FIJARLO A LA PIEL. | UNIDAD | 5 | 5 | 19272.24 | CIRUGIA | CIRUGIA GENERAL | [5 empty] | SI
888 | 209 | APOSITO OCULAR | UNIDAD | 10 | 400 | 3721 | CIRUGIA | OFTALMOLOGIA
889 | 210 | APOSITO OVALADO PARA OJOS GASA ALGODÓN ESTERIL | UNIDAD | 10 | 10 | 583.1862 | CIRUGIA | OFTALMOLOGIA
890 | 224 | ASA DE SILICONA PARA REPARACION DE ESTRUCTURAS VASCULARES AZUL 3MM MAXI | UNIDAD | 20 | 20 | 333200 | CIRUGIA | CIRUGIA GENERAL
891 | 225 | ASA DE SILICONA PARA REPARACION DE ESTRUCTURAS VASCULARES ROJA 3MM MAXI | UNIDAD | 20 | 20 | 333200 | CIRUGIA | CIRUGIA GENERAL
892 | 226 | ASA EN SILICONA AZUL PARA REPARCION DE ESTRUCTURAS VASCULARES MINI | UNIDAD | 5 | 5 | 333200 | CIRUGIA | CIRUGIA GENERAL
893 | 227 | ASA EN SILICONA ROJA PARA REPARCION DE ESTRUCTURAS VASCULARES MINI | UNIDAD | 5 | 5 | 333200 | CIRUGIA | CIRUGIA GENERAL
894 | 240 | BALON DE ANESTESIA DE UN SOLO USO DE 3.0 LITROS | UNIDAD | 3 | 3 | 8737 | CIRUGIA | ANESTESIA
895 | 357 | CABLE PARA PINZA BIPOLAR CONEXIÓN UNIVERSAL A UNIDAD ELECTROQUIRUGICA COMPATIBLE CON PINZA BIPOLAR REUSABLE. | UNIDAD | 10 | 10 | 241017.84 | CIRUGIA | NEUROCIRUGIA |  |  | SI
896 | 358 | CABLE PARA PINZA COAGULACION BIPOLAR NEUROCIRUGIA ANGULO 35 GRADOS | UNIDAD | 1 | 1 | 323634.78 | CIRUGIA | NEUROCIRUGIA |  |  | SI
897 | 371 | CAMISAS URETERALES FLEXIBLE 11.5X36 | UNIDAD | 1 | 1 | 630700 | CIRUGIA | UROLOGIA
898 | 372 | CAMISAS URETERALES FLEXIBLE 11.5X45-46 | UNIDAD | 10 | 10 | 630700 | CIRUGIA | UROLOGIA
899 | 389 | CANULA 10.0 PARA TRAQUEOSTOMIA CON BALON FENESTRADA | UNIDAD | 1 | 1 | 706860 | CIRUGIA | CIRUGIA GENERAL
900 | 401 | CANULA 5MM ELECTRODO ESPATULA EPS02 | UNIDAD | 1 | 10 | 405195 | CIRUGIA | CIRUGIA GENERAL |  |  | EQUIPO PROPIO
901 | 402 | CANULA 5MM ELECTRODO GANCHO EPS01 | UNIDAD | 1 | 10 | 405195 | CIRUGIA | CIRUGIA GENERAL |  |  | EQUIPO PROPIO
902 | 411 | CANULA 7.0 PARA TRAQUEOSTOMIA CON BALON FENESTRADA | UNIDAD | 1 | 1 | 331185.0016 | CIRUGIA | CIRUGIA GENERAL
903 | 419 | CANULA 8.0 PARA TRAQUEOSTOMIA CON BALON FENESTRADA | UNIDAD | 1 | 1 | 331185.0016 | CIRUGIA | CIRUGIA GENERAL
904 | 428 | CANULA 9.0 PARA TRAQUEOSTOMIA CON BALON FENESTRADA | UNIDAD | 1 | 1 | 331185.0016 | CIRUGIA | CIRUGIA GENERAL
905 | 434 | CANULA DE GUEDEL No. 00 | UNIDAD | 12 | 10 | 4203.08 | CIRUGIA | ANESTESIA
906 | 435 | CANULA DE GUEDEL No. 000 | UNIDAD | 2 | 2 | 4203.08 | CIRUGIA | ANESTESIA
907 | 436 | CANULA DE GUEDELL N. 0 | UNIDAD | 25 | 80 | 3439.1 | CIRUGIA | ANESTESIA
908 | 437 | CANULA DE GUEDELL N. 1 | UNIDAD | 8 | 110 | 3439.1 | CIRUGIA | ANESTESIA
909 | 438 | CANULA DE GUEDELL N. 2 | UNIDAD | 42 | 55 | 3439.1 | CIRUGIA | ANESTESIA
910 | 439 | CANULA DE GUEDELL N. 3 | UNIDAD | 22 | 185 | 3439.1 | CIRUGIA | ANESTESIA
911 | 440 | CANULA DE GUEDELL N. 4 | UNIDAD | 166 | 503 | 3439.1 | CIRUGIA | ANESTESIA
912 | 441 | CANULA DE GUEDELL N. 5 | UNIDAD | 150 | 400 | 2856 | CIRUGIA | ANESTESIA
913 | 467 | CANULA DE GUEDELL N. 6 | UNIDAD | 2 | 2 | 4383.96 | CIRUGIA | ANESTESIA
914 | nuevo | CANULA DE TRAQUEOSTOMIA 10 CON BALON | UNIDAD | 5 | 5 | 706860 | CIRUGIA | CIRUGIA GENERAL
915 | nuevo | CANULA DE TRAQUEOSTOMIA 10 FENESTRADA | UNIDAD | 5 | 5 | 706860 | CIRUGIA | CIRUGIA GENERAL
916 | 390 | CANULA DE TRAQUEOSTOMIA 10 SIN BALON | UNIDAD | 1 | 1 | 484419.3119 | CIRUGIA | CIRUGIA GENERAL
917 | nuevo | CANULA DE TRAQUEOSTOMIA 2.5 CON BALON | UNIDAD | 5 | 5 |  | CIRUGIA | CIRUGIA GENERAL
918 | nuevo | CANULA DE TRAQUEOSTOMIA 2.5 FENESTRADA | UNIDAD | 5 | 5 |  | CIRUGIA | CIRUGIA GENERAL
919 | nuevo | CANULA DE TRAQUEOSTOMIA 2.5 SIN BALON TERMOSENSIBLE QUE PERMITA MAYOR ADAPTACION | UNIDAD | 5 | 5 | 523584.53 | CIRUGIA | CIRUGIA GENERAL
920 | nuevo | CANULA DE TRAQUEOSTOMIA 3 FENESTRADA | UNIDAD | 5 | 5 |  | CIRUGIA | CIRUGIA GENERAL
921 | 391 | CANULA DE TRAQUEOSTOMIA 3 SIN BALON TERMOSENSIBLE QUE PERMITA MAYOR ADAPTACION | UNIDAD | 1 | 1 | 523584.9394 | CIRUGIA | CIRUGIA GENERAL
922 | nuevo | CANULA DE TRAQUEOSTOMIA 3.5 CON BALON | UNIDAD | 5 | 5 |  | CIRUGIA | CIRUGIA GENERAL
923 | nuevo | CANULA DE TRAQUEOSTOMIA 3.5 FENESTRADA | UNIDAD | 5 | 5 |  | CIRUGIA | CIRUGIA GENERAL
924 | 392 | CANULA DE TRAQUEOSTOMIA 3.5 SIN BALON TERMOSENSIBLE QUE PERMITA MAYOR ADAPTACION | UNIDAD | 1 | 1 | 523584.9394 | CIRUGIA | CIRUGIA GENERAL
925 | 460 | CANULA DE TRAQUEOSTOMIA 4 CON BALON | UNIDAD | 1 | 1 | 321516.2516 | CIRUGIA | CIRUGIA GENERAL
926 | nuevo | CANULA DE TRAQUEOSTOMIA 4 FENESTRADA | UNIDAD | 5 | 5 | 604173.71 | CIRUGIA | CIRUGIA GENERAL
927 | 393 | CANULA DE TRAQUEOSTOMIA 4 SIN BALON TERMOSENSIBLE QUE PERMITA MAYOR ADAPTACION | UNIDAD | 1 | 1 | 523584.9394 | CIRUGIA | CIRUGIA GENERAL
928 | nuevo | CANULA DE TRAQUEOSTOMIA 4.5 CON BALON | UNIDAD | 5 | 5 | 141312.5 | CIRUGIA | CIRUGIA GENERAL
929 | 486 | CANULA DE TRAQUEOSTOMIA 4.5 FENESTRADA | UNIDAD | 10 | 10 |  | CIRUGIA | CIRUGIA GENERAL
930 | 394 | CANULA DE TRAQUEOSTOMIA 4.5 SIN BALON TERMOSENSIBLE QUE PERMITA MAYOR ADAPTACION | UNIDAD | 1 | 1 | 523584.9394 | CIRUGIA | CIRUGIA GENERAL
931 | 395 | CANULA DE TRAQUEOSTOMIA 5 CON BALON | UNIDAD | 1 | 1 | 321516.2516 | CIRUGIA | CIRUGIA GENERAL
932 | 396 | CANULA DE TRAQUEOSTOMIA 5 FENESTRADA | UNIDAD | 1 | 1 | 501720.0031 | CIRUGIA | CIRUGIA GENERAL
933 | 397 | CANULA DE TRAQUEOSTOMIA 5 SIN BALON TERMOSENSIBLE QUE PERMITA MAYOR ADAPTACION | UNIDAD | 1 | 1 | 523584.9394 | CIRUGIA | CIRUGIA GENERAL
934 | 398 | CANULA DE TRAQUEOSTOMIA 5.5 CON BALON | UNIDAD | 1 | 1 | 169348.9 | CIRUGIA | CIRUGIA GENERAL
935 | 399 | CANULA DE TRAQUEOSTOMIA 5.5 FENESTRADA | UNIDAD | 1 | 1 | 169348.9 | CIRUGIA | CIRUGIA GENERAL
936 | 400 | CANULA DE TRAQUEOSTOMIA 5.5 SIN BALON TERMOSENSIBLE QUE PERMITA MAYOR ADAPTACION | UNIDAD | 1 | 1 | 346466.9197 | CIRUGIA | CIRUGIA GENERAL
937 | 403 | CANULA DE TRAQUEOSTOMIA 6 CON BALON | UNIDAD | 1 | 1 | 335534.4516 | CIRUGIA | CIRUGIA GENERAL
938 | 404 | CANULA DE TRAQUEOSTOMIA 6 FENESTRADA | UNIDAD | 1 | 1 | 335534.4516 | CIRUGIA | CIRUGIA GENERAL
939 | 405 | CANULA DE TRAQUEOSTOMIA 6 SIN BALON TERMOSENSIBLE QUE PERMITA MAYOR ADAPTACION | UNIDAD | 1 | 1 | 335534.4516 | CIRUGIA | CIRUGIA GENERAL
940 | 407 | CANULA DE TRAQUEOSTOMIA 6.5 CON BALON | UNIDAD | 1 | 1 | 169348.9 | CIRUGIA | CIRUGIA GENERAL
941 | 406 | CANULA DE TRAQUEOSTOMIA 6.5 FENESTRADA | UNIDAD | 1 | 1 | 160650 | CIRUGIA | CIRUGIA GENERAL
942 | 409 | CANULA DE TRAQUEOSTOMIA 6.5 SIN BALON | UNIDAD | 1 | 1 | 160650 | CIRUGIA | CIRUGIA GENERAL
943 | 410 | CANULA DE TRAQUEOSTOMIA 7 CON BALON | UNIDAD | 2 | 2 | 331185.0016 | CIRUGIA | CIRUGIA GENERAL
944 | 413 | CANULA DE TRAQUEOSTOMIA 7 FENESTRADA | UNIDAD | 1 | 1 | 311818.08 | CIRUGIA | CIRUGIA GENERAL
945 | 414 | CANULA DE TRAQUEOSTOMIA 7 SIN BALON | UNIDAD | 1 | 1 | 317888.558 | CIRUGIA | CIRUGIA GENERAL
946 | 416 | CANULA DE TRAQUEOSTOMIA 7.5 CON BALON | UNIDAD | 1 | 1 | 160650 | CIRUGIA | CIRUGIA GENERAL
947 | 420 | CANULA DE TRAQUEOSTOMIA 8 CON BALON | UNIDAD | 1 | 1 | 160650 | CIRUGIA | CIRUGIA GENERAL
948 | 422 | CANULA DE TRAQUEOSTOMIA 8 FENESTRADA | UNIDAD | 1 | 1 | 311818.08 | CIRUGIA | CIRUGIA GENERAL
949 | 425 | CANULA DE TRAQUEOSTOMIA 8.5 CON BALON | UNIDAD | 1 | 1 | 160650 | CIRUGIA | CIRUGIA GENERAL
950 | 427 | CANULA DE TRAQUEOSTOMIA 8.5 SIN BALON | UNIDAD | 1 | 1 | 160650 | CIRUGIA | CIRUGIA GENERAL
951 | 429 | CANULA DE TRAQUEOSTOMIA 9 CON BALON | UNIDAD | 1 | 1 | 670938.046 | CIRUGIA | CIRUGIA GENERAL
952 | 430 | CANULA DE TRAQUEOSTOMIA 9 FENESTRADA | UNIDAD | 1 | 1 | 406769.0416 | CIRUGIA | CIRUGIA GENERAL
953 | 431 | CANULA DE TRAQUEOSTOMIA 9 SIN BALON | UNIDAD | 1 | 1 | 484419.3119 | CIRUGIA | CIRUGIA GENERAL
954 | nuevo | CANULA DE TRAQUEOSTOMIA 9.5 CON BALON | UNIDAD | 5 | 5 |  | CIRUGIA | CIRUGIA GENERAL
955 | nuevo | CANULA DE TRAQUEOSTOMIA 9.5 SIN BALON | UNIDAD | 5 | 5 |  | CIRUGIA | CIRUGIA GENERAL
956 | 493 | CANULAS DE LINEAS DE MUESTREO | UNIDAD | 10 | 10 | 8500 | CIRUGIA | ANESTESIA
957 | 494 | CANULAS PARA MEDICION DE CO2 | UNIDAD | 2 | 2 | 8500 | CIRUGIA | ANESTESIA
958 | 505 | CATETER 7 FR X 100 CM. CATETER DE ABLACION DE VERICES POR RADIOFRECUENCIA VASCULAR | UNIDAD | 20 | 20 |  | CIRUGIA | CIRUGIA VASCULAR | SI |  | SI
959 | 506 | CATETER 7FR X 60CM. CATETER DE ABLACION POR RADIOFRECUENCIA VASCULAR | UNIDAD | 20 | 20 | 783000 | CIRUGIA | CIRUGIA VASCULAR | SI |  | SI
960 | 507 | CATETER ACCESO URETERAL AXXCESS | UNIDAD | 10 | 10 | 630700 | CIRUGIA | UROLOGIA
961 | 538 | CATETER DE VENTRICULOSTOMIA CON ANTIBIOTICO | UNIDAD | 2 | 2 | 120000 | CIRUGIA | NEUROCIRUGIA
962 | 542 | CATETER DOBLE J 3.7 FR | UNIDAD | 10 | 10 | 130500 | CIRUGIA | UROLOGIA
963 | 543 | CATÉTER DOBLE J 3FR 10-16 CM | UNIDAD | 1 | 1 | 130500 | CIRUGIA | UROLOGIA
964 | 544 | CATETER DOBLE J 4,0 X 18 CM | UNIDAD | 5 | 5 | 195228 | CIRUGIA | UROLOGIA
965 | 545 | CATETER DOBLE J 4,7 HASTA 4.8 FR X 22 CM | UNIDAD | 1 | 1 | 187920 | CIRUGIA | UROLOGIA
966 | 546 | CATETER DOBLE J 4.7 HASTA 4.8 FR X 24 CM | UNIDAD | 1 | 1 | 146666.6667 | CIRUGIA | UROLOGIA
967 | 547 | CATETER DOBLE J 4.7 HASTA 4.8 X 26 | UNIDAD | 1 | 1 | 120060 | CIRUGIA | UROLOGIA
968 | 548 | CATETER DOBLE J 4.7FR X 28 | UNIDAD | 2 | 2 | 120060 | CIRUGIA | UROLOGIA
969 | 549 | CATETER DOBLE J 4FR X 12 CMS | UNIDAD | 1 | 1 | 197316 | CIRUGIA | UROLOGIA
970 | 550 | CATETER DOBLE J 6.0 X 24 CM | UNIDAD | 1 | 1 | 135833.3333 | CIRUGIA | UROLOGIA
971 | 551 | CATETER DOBLE J 6.0 X 30CM | UNIDAD | 3 | 3 | 125000 | CIRUGIA | UROLOGIA
972 | 552 | CATETER DOBLE J 6.5X 24 CM | UNIDAD | 1 | 1 | 175705.2 | CIRUGIA | UROLOGIA
973 | 553 | CATETER DOBLE J 6FR X 26 CMS | UNIDAD | 1 | 1 | 125000 | CIRUGIA | UROLOGIA
974 | 554 | CATETER DOBLE J 6FR X 28 CMS | UNIDAD | 1 | 1 | 114840 | CIRUGIA | UROLOGIA
975 | 555 | CATETER DOBLE J 7FR X 26 CMS | UNIDAD | 2 | 2 | 114840 | CIRUGIA | UROLOGIA
976 | 556 | CATETER DOBLE J 7FR X 28 CMS | UNIDAD | 1 | 1 | 120060 | CIRUGIA | UROLOGIA
977 | 613 | CATETER FOGARTY N. 2.0 FR EMBOLECTOMIA 40CM | UNIDAD | 1 | 1 |  | CIRUGIA | CIRUGIA VASCULAR
978 | 566 | CATETER FOGARTY N. 3.0 FR EMBOLECTOMIA 40CM | UNIDAD | 5 | 5 |  | CIRUGIA | CIRUGIA VASCULAR | [5 empty] | SI
979 | 563 | CATETER FOGARTY N. 3.0 FR EMBOLECTOMIA 80CM | UNIDAD | 5 | 5 | 165996 | CIRUGIA | CIRUGIA VASCULAR | [5 empty] | SI
980 | 616 | CATETER FOGARTY N. 4.0 FR EMBOLECTOMIA 40CM | UNIDAD | 1 | 1 |  | CIRUGIA | CIRUGIA VASCULAR
981 | 564 | CATETER FOGARTY N. 4.0 FR EMBOLECTOMIA 80CM | UNIDAD | 5 | 5 | 128800 | CIRUGIA | CIRUGIA VASCULAR | [5 empty] | SI
982 | 617 | CATETER FOGARTY N. 5.0 FR EMBOLECTOMIA 40CM | UNIDAD | 1 | 1 |  | CIRUGIA | CIRUGIA VASCULAR
983 | 565 | CATETER FOGARTY N. 5.0 FR EMBOLECTOMIA 80CM | UNIDAD | 5 | 5 | 128800 | CIRUGIA | CIRUGIA VASCULAR | [5 empty] | SI
984 | 614 | CATETER FOGARTY N. 6.0 FR EMBOLECTOMIA 80CM | UNIDAD | 1 | 1 |  | CIRUGIA | CIRUGIA VASCULAR
985 | 615 | CATETER FOGARTY N. 7.0 FR EMBOLECTOMIA 80CM | UNIDAD | 1 | 1 |  | CIRUGIA | CIRUGIA VASCULAR
986 | 611 | Cateter omaya | UNIDAD | 1 | 1 | 1157274 | CIRUGIA | NEUROCIRUGIA
987 | 674 | CATETER URETERAL 4FR X 70CM | UNIDAD | 1 | 1 | 48963.6 | CIRUGIA | UROLOGIA
988 | 675 | CATETER URETERAL 5FR X 70CM | UNIDAD | 1 | 1 | 55000 | CIRUGIA | UROLOGIA
989 | 676 | CATETER URETERAL 6FR X 70CM | UNIDAD | 1 | 1 | 48963.6 | CIRUGIA | UROLOGIA
990 | 677 | CATETER URETERAL RECTO 6FR | UNIDAD | 1 | 1 | 48963.6 | CIRUGIA | UROLOGIA
991 | 678 | CATETER URETERAL RECTO 7FR | UNIDAD | 1 | 1 | 48963.6 | CIRUGIA | UROLOGIA
992 | 679 | CATETER URETERAL STENT PERCUFLEX 48X24CM | UNIDAD | 25 | 25 | 122148 | CIRUGIA | UROLOGIA
993 | 702 | CATETER VENTRICULAR | UNIDAD | 1 | 1 | 801200 | CIRUGIA | NEUROCIRUGIA
994 | 703 | CATETER VENTRICULAR RECTO DE 1.5 X 30 | UNIDAD | 1 | 1 | 283968 | CIRUGIA | NEUROCIRUGIA
995 | 704 | CATETER VENTRICULO PERITONEAL | UNIDAD | 5 | 5 | 446800 | CIRUGIA | NEUROCIRUGIA
996 | 707 | CATETERES BACTISEAL EVD | UNIDAD | 1 | 1 | 1200000 | CIRUGIA | NEUROCIRUGIA
997 | 708 | CATETERES DOBLE J PEDIATRICO FR 4.0 X 16 CMS | UNIDAD | 1 | 1 | 130500 | CIRUGIA | UROLOGIA
998 | 725 | CESTA DE EXTRACCION DESECHABLE DE 4 Y 8 ALAMBRES DE 2.8Y 3.7MM DE DIAMETRO DEL CANAL POR 190CM DE LONGITUD Y DIAMETRO DE LA CESTA DE 20MM A 22MM ROTATORIA | UNIDAD | 3 | 3 | 830620 | CIRUGIA | UROLOGIA
999 | 751 | CIRCUITO COAXIAL PARA ANESTESIA NEONATAL | UNIDAD | 15 | 15 | 28574.28 | CIRUGIA | ANESTESIA | [5 empty] | SI
1000 | 756 | CIRCUITO DE ANESTESIA ADULTO C/B CON MANGUERA DE 60 - 80 PULGADAS | UNIDAD | 50 | 50 | 22916.425 | CIRUGIA | ANESTESIA | [5 empty] | SI
1001 | 757 | CIRCUITO DE ANESTESIA ADULTO DE 1,5 METROS O MAS DE LONGITUD CON RESERVORIO | UNIDAD | 266 | 266 | 26180 | CIRUGIA | ANESTESIA | [5 empty] | SI
1002 | 758 | CIRCUITO DE ANESTESIA DESECHABLE UNIVERSAL ADULTO DESDE 1.8 - 2 MTS DE LONGITUD | UNIDAD | 40 | 40 | 22610 | CIRUGIA | ANESTESIA | [5 empty] | SI
1003 | 759 | CIRCUITO DE ANESTESIA PEDIATRICO C/B | UNIDAD | 10 | 10 | 34212.5 | CIRUGIA | ANESTESIA | [5 empty] | SI
1004 | 760 | CIRCUITO DE ANESTESIA PEDIATRICO DE 2 METROS O MAS DE LONGITUD CON RESERVORIO | UNIDAD | 30 | 30 | 34689.26 | CIRUGIA | ANESTESIA | [5 empty] | SI
1005 | 787 | CIRCUITOS CIRCULARES PARA ANESTESIA | UNIDAD | 5 | 5 | 30523.5 | CIRUGIA | ANESTESIA
1006 | 828 | CONECTOR RECTO PARA CATETER VENTRICULO PERITONEAL | UNIDAD | 1 | 50 | 125280 | CIRUGIA | NEURO
1007 | 846 | CUCHILLA CON TECNOLOGIA ULTRASONIDO PARA SELLAR VASOS 5MM DE 32CM TIPO ESPTULA CURVA | UNIDAD | 10 | 10 | 1690871 | CIRUGIA | CIRUGIA GENERAL | SI |  |  |  | REQUIERE CONSOLA DE PARTE DE PROVEEDOR | SI
1008 | 847 | CUCHILLA CON TECNOLOGIA ULTRASONIDO PARA SELLAR VASOS DE 4 A 9CM PUNTA COMBINADO | UNIDAD | 10 | 10 | 1690871 | CIRUGIA | CIRUGIA GENERAL | SI |  |  |  | REQUIERE CONSOLA DE PARTE DE PROVEEDOR | SI
1009 | 902 | DISPOSITIVO PARA CRICOTIROIDOTOMIA PERCUTANEA (EMLKER EMERGENCY CRICOTHYTOTOMY CATETER SET) PARA AMBULANCIA MEDICALIZADA | UNIDAD | 1 | 1 | 1103947.53 | CIRUGIA | CIRUGIA GENERAL
1010 | 905 | DREN DE LATEX 1" X 30CM, ESTERIL (PENROSE) | UNIDAD | 10 | 10 | 41993 | CIRUGIA | CIRUGIA GENERAL | SI |  |  |  |  | SI
1011 | 906 | DREN DE PENROSE 1/2 DESECHABLE ESTERIL | UNIDAD | 10 | 150 | 2560.504 | CIRUGIA | CIRUGIA GENERAL | SI |  |  |  |  | SI
1012 | 907 | DREN DE PENROSE 1/4 DESECHABLE ESTERIL | UNIDAD | 10 | 40 | 2223.8244 | CIRUGIA | CIRUGIA GENERAL | SI |  |  |  |  | SI
1013 | 908 | DREN DE PENROSE 3/4 DESECHABLE ESTERIL | UNIDAD | 10 | 250 | 2910.8495 | CIRUGIA | CIRUGIA GENERAL | SI |  |  |  |  | SI
1014 | 909 | DREN DE SILICONA PLANO ACANALADO CON LINEA RADIOPACA ESTERIL 3/4 PARTES PERFORADO DE 4MM X 10 X 20MM,APROX. | UNIDAD | 10 | 10 | 99393.56 | CIRUGIA | CIRUGIA GENERAL | SI |  |  |  |  | SI
1015 | 910 | DREN DE SILICONA PLANO ACANALADO CON LINEA RADIOPACA ESTERIL 4/4 PARTES PERFORADO DE DE 4 X 7 X 20MM APROX | UNIDAD | 10 | 10 | 99869.56 | CIRUGIA | CIRUGIA GENERAL | SI |  |  |  |  | SI
1016 | 904 | DREN DE SILICONA REDONDO ACANALADO CON LINEA RADIOPACA 19FR | UNIDAD | 20 | 20 | 128639 | CIRUGIA | CIRUGIA GENERAL | SI |  |  |  |  | SI
1017 | 985 | EQUIPO CISTO IRRIGADOR | UNIDAD | 50 | 65 | 15215 | CIRUGIA | UROLOGIA
1018 | 996 | EQUIPO EN Y TUR PARA IRRIGACION | UNIDAD | 50 | 450 | 17628 | CIRUGIA | UROLOGIA
1019 | 1015 | ESFINTEROTOMO DE AGUJA TRIPLE LUMEN 2.8MM POR 170CM CON DIAMETRO DISTAL 5FRCOMPATIBLE CON GUIA 0.035 DIAMTRO DE LA AGUJA 0.2MM LONGITUD DE LA AGUJA 5MM LONGITUD CUBIERTA 3MM | UNIDAD | 1 | 1 | 770542.85 | CIRUGIA | CIRUGIA GENERAL
1020 | 1016 | ESFINTEROTOMO DE TRIPLE LUMEN 2.8MM POR 170CM CON DIAMETRO DISTAL 4.5 FR COMPATIBLE CON GUIA 0.035, LONGITUD DE PUNTA 3MM HILO DE CORTE DE 20MM A 30MM | UNIDAD | 1 | 1 | 770542.85 | CIRUGIA | CIRUGIA GENERAL
1021 | 1017 | ESFINTEROTOMO DE TRIPLE LUMEN 2.8MM POR 170CM CON DIAMETRO DISTAL 4.5 FR COMPATIBLE CON GUIA 0.035, LONGITUD DE PUNTA 7MM HILO DE CORTE DE 20MM A 30MM | UNIDAD | 1 | 1 | 770542.85 | CIRUGIA | CIRUGIA GENERAL
1022 | 1039 | ESPONJA QUIRURGICA PARA TAPONAMIENTO NASAL DE 8 CM X 2.0 CM | UNIDAD | 2 | 2 | 30000 | CIRUGIA | OTORINO
1023 | 1040 | ESPUMA ABSORBIBLE HEMOSTATICA STANDARD (7-8 CM X 5 CM X 1CM) | UNIDAD | 100 | 100 | 28376.6667 | CIRUGIA | OTORINO
1024 | 1056 | FIBRA LASER 400 HASTA 600 UG | UNIDAD | 1 | 1 | 2610000 | CIRUGIA | UROLOGIA
1025 | 1057 | FIJADOR ABSORBIBLE PARA MALLA QUIRUGICA DE 5 MM CON DOS PUNTOS DE FIJACION DE 12 A 15 DISPAROS | UNIDAD | 6 | 6 | 745574.6667 | CIRUGIA | CIRUGIA GENERAL | [5 empty] | SI
1026 | 1058 | FIJADOR ABSORBIBLE PARA MALLA QUIRUGICA DE 5 MM CON DOS PUNTOS DE FIJACION DE 25 A 30 DISPAROS | UNIDAD | 6 | 6 | 1050175 | CIRUGIA | CIRUGIA GENERAL | [5 empty] | SI
1027 | 1097 | FLEBOEXTRACTOR DESECHABLE ESTERIL CON GUAYA EN NYLON RADIOPACO | UNIDAD | 20 | 20 | 143625.3333 | CIRUGIA | CIRUGIA VASCULAR
1028 | 1113 | GANCHO DE HOOK COMPATIBLE CON ELCABLE MONOPOLAR | UNIDAD | 6 | 2 | 431839.1 | CIRUGIA | CIRUGIA GENERAL | SI |  | SI |  |  | SI
1029 | 1153 | GRASPER DE 5 MM COMPUESTO POR: INSERTO PINZA DE AGARRE FUERTE SCHERTI 5MM+ MANGO PEEK CON CREMALLERA DE 5 MM | UNIDAD | 6 | 6 | 390201 | CIRUGIA | CIRUGIA GENERAL | SI |  |  |  |  | SI
1030 | 1184 | GUIA DE INTUBACION 10 FR PEDIATRICA DESECHABLE | UNIDAD | 20 | 10 | 4658.5 | CIRUGIA | ANESTESIA
1031 | 1185 | GUIA DE INTUBACION 8FR PEDIATRICA DESECHABLE | UNIDAD | 20 | 10 | 13665.96 | CIRUGIA | ANESTESIA
1032 | 1186 | GUIA DE INTUBACION ADULTO 14 FR | UNIDAD | 53 | 10 | 4658.5 | CIRUGIA | ANESTESIA
1033 | 1187 | GUIA DE INTUBACION PEDIATRICA 6FR | UNIDAD | 10 | 10 | 4658.5 | CIRUGIA | ANESTESIA
1034 | 1189 | GUIA HIDROFILICA DE 0,035X150CM CON ROTADOR DE GUIA | UNIDAD | 2 | 2 | 187596.36 | CIRUGIA | CIRUGIA GENERAL
1035 | 1190 | GUIA HIDROFILICA DE 4.5 MTRS X 0.35 ML | UNIDAD | 2 | 2 | 719950 | CIRUGIA | CIRUGIA GENERAL
1036 | 1191 | GUIA MALEABLE PARA TUBO ENDOTRAQUEAL NO. 10 FR DE 3.3. MM INTUBACION | UNIDAD | 10 | 102 | 13679.05 | CIRUGIA | ANESTESIA
1037 | 1192 | GUIA MALEABLE PARA TUBO ENDOTRAQUEAL NO. 14 FR 7.0 MM INTUBACION | UNIDAD | 10 | 440 | 12495 | CIRUGIA | ANESTESIA
1038 | 1193 | GUIA MALEABLE PARA TUBO ENDOTRAQUEAL NO. 6 FR 2.0 MM INTUBACION | UNIDAD | 10 | 3 | 12495 | CIRUGIA | ANESTESIA
1039 | 1194 | GUIA MALEABLE PARA TUBO ENDOTRAQUEAL NO. 6FR DE 11 MM INTUBACION | UNIDAD | 10 | 8 | 9811.55 | CIRUGIA | ANESTESIA
1040 | 1197 | GUIA URETERAL | UNIDAD | 5 | 5 | 69020 | CIRUGIA | UROLOGIA
1041 | 1200 | HARMONIC BLUE HAND PIECE 1 | UNIDAD | 1 | 1 | 4065754 | CIRUGIA | CIRUGIA GENERAL
1042 | 1208 | HEMOSTATICO CELULOSA OXIDADA NO REGENERADA PARA LAPAROSCOPIA 10.2 CM x 10.2 CM SURGICEL SNOW | UNIDAD | 10 | 20 | 759956.5 | CIRUGIA | CIRUGIA GENERAL | SI |  |  |  |  | SI
1043 | 1209 | HEMOSTATICO CELULOSA OXIDADA NO REGENERADA PARA LAPAROSCOPIA 5.1 CM x 10.2 CM SURGICEL SNOW | UNIDAD | 5 | 20 | 439710 | CIRUGIA | CIRUGIA GENERAL | [5 empty] | SI
1044 | 1210 | HEMOSTATICO CELULOSA OXIDADA NO REGENERADA PARA LAPAROSCOPIA 2,5 CM X 5 CM | UNIDAD | 1 | 1 | 295307.5 | CIRUGIA | CIRUGIA GENERAL | [5 empty] | SI
1045 | 1211 | HEMOSTATICO DE MALLA DENSA ABSORBIBLE DE CELULOSA OXIDADA REGENERADA TIPO MALLA DENSA 7.5 X 10CM +/- 3 CENTIMETROS. | UNIDAD | 2 | 2 | 3176129.5 | CIRUGIA | CIRUGIA GENERAL | [5 empty] | SI
1046 | 1212 | HEMOSTATICO DE MALLA SUELTA ABSORBIBLE DE CELULOSA OXIDADA REGENERADA Y NO REGENERADA TIPO MALLA SUELTA 10 X 20CM | UNIDAD | 2 | 20 | 148603 | CIRUGIA | CIRUGIA GENERAL | [5 empty] | SI
1047 | 1213 | HEMOSTATICO FIBRILAR ABSORBIBLE DE CELULOSA OXIDADA REGENERADA Y NO REGENERADA TIPO ALGODÓN 2.5 X 5CM | UNIDAD | 2 | 2 | 255853 | CIRUGIA | CIRUGIA GENERAL | [5 empty] | SI
1048 | 1214 | HEMOSTATICO FIBRILAR ABSORBIBLE DE CELULOSA OXIDADA REGENERADA Y NO REGENERADA TIPO ALGODÓN 5 X 10 CM | UNIDAD | 2 | 2 | 421702 | CIRUGIA | CIRUGIA GENERAL | [5 empty] | SI
1049 | 1277 | INSUFLADOR PARA DILATADOR ESOFAGICO | UNIDAD | 2 | 2 | 654500 | CIRUGIA | CIRUGIA PEDIATRICA
1050 | NUEVO | INTRODUCTOR FEMORAL 7FR | UNIDAD | 20 | 20 | 248710 | CIRUGIA | CIRUGIA VASCULAR
1051 | 1322 | KIT ANESTESIA PERIDURAL G-18 | UNIDAD | 10 | 10 | 141996 | CIRUGIA | ANESTESIA
1052 | 1336 | KIT DE ANESTESIA PERIDURAL AGUJA 16G (AGUJA, JERINGA Y CATETER) | UNIDAD | 4 | 4 | 37801 | CIRUGIA | ANESTESIA
1053 | 1360 | KIT DE TRAQUEOSTOMIA PERCUTANEO ( GUIA, AGUJA, CAMISA, BISTURY, JERINGA, CANULA DE PUNCION CON CASTETER DE TEFLON, DILATADOR CORTO 14, CATETER GUIA CON BLOQUEO DE SEGURIDAD, DILATADOR HIDROFILICO Y CANULA DE TRAQUEOSTOMIA N 7 ) | KIT | 2 | 2 | 1145095.6975 | CIRUGIA | CIRUGIA GENERAL | [5 empty] | SI
1054 | 1361 | KIT DE TRAQUEOSTOMIA PERCUTANEO ( GUIA, AGUJA, CAMISA, BISTURY, JERINGA, CANULA DE PUNCION CON CASTETER DE TEFLON, DILATADOR CORTO 14, CATETER GUIA CON BLOQUEO DE SEGURIDAD, DILATADOR HIDROFILICO Y CANULA DE TRAQUEOSTOMIA N 8 FENESTRADA) | KIT | 2 | 2 | 1145095.6975 | CIRUGIA | CIRUGIA GENERAL | [5 empty] | SI
1055 | 1365 | KIT DE VENTRICULOSTOMIA SISTEMA CERRADO | UNIDAD | 1 | 1 | 248710 | CIRUGIA | NEUROCIRUGIA
1056 | 1367 | KIT DRENAJE BILIAR 8 FR X 35 CM | UNIDAD | 1 | 1 | 289355 | CIRUGIA | CIRUGIA GENERAL
1057 | 1381 | KIT PARA ANESTESIA PERIDURAL Nº 18G (AGUJA, JERINGA Y CATETER) | KIT | 5 | 5 | 35282 | CIRUGIA | ANESTESIA
1058 | 1385 | KIT PARA LAPAROSCOPIA (UN TROCAR DE 5mm +DOS TROCAR DE 10 -12mm) CTB73-CTB12 | UNIDAD | 2 | 2 | 740703.6 | CIRUGIA | CIRUGIA GENERAL | SI
1059 | 1388 | KIT PINZA MYRALAND 5MM X 33 CM | UNIDAD | 1 | 1 | 390201 | CIRUGIA | CIRUGIA GENERAL | SI |  |  |  |  | SI
1060 | 1405 | KIT TROCAR PARA LAPAROSCOPIA Y GINECOLOGIA (DOS TROCAR DE 5MM +UN TROCAR DE 10 -12MM) | KIT | 2 | 2 | 701743 | CIRUGIA | CIRUGIA GENERAL | SI |  |  |  |  | SI
1061 | 1408 | kit valvulas hidrocefalia presion fija pediatrico (incluye cateter venticular y peritoneal) | KIT | 1 | 1 | 1510146 | CIRUGIA | NEUROCIRUGIA
1062 | 1409 | kit valvulas hidrocefalia programable adulto (incluye cateter venticular y peritoneal) | KIT | 1 | 1 | 4971214.8 | CIRUGIA | NEUROCIRUGIA
1063 | 1410 | kit valvulas hidrocefalia programable neonatal (incluye cateter venticular y peritoneal) | KIT | 1 | 1 | 4528872 | CIRUGIA | NEUROCIRUGIA
1064 | 1411 | kit valvulas hidrocefalia programable pediatrica (incluye cateter venticular y peritoneal) | KIT | 1 | 1 | 4156477.2 | CIRUGIA | NEUROCIRUGIA
1065 | 1430 | LENTES INTRAOCULARES VARIAS MEDIDAS | UNIDAD | 10 | 10 | 172000 | CIRUGIA | OFTALMOLOGIA
1066 | 1443 | LINEA DE MONITOREO PRESION MACHO/HEMBRA DE 80 | UNIDAD | 500 | 500 | 2800 | CIRUGIA | ANESTESIA
1067 | 1445 | LINEA MONITOREO PRESION MACHO HEMBRA 48 | UNIDAD | 5 | 5 | 6041 | CIRUGIA | ANESTESIA
1068 | 1446 | LINEA MONITOREO PRESION MACHO-MACHO 48 | UNIDAD | 5 | 5 | 5862.5 | CIRUGIA | ANESTESIA
1069 | 1449 | LINEAS DE MUESTREO PARA CAPNOGRAFIA | UNIDAD | 2 | 2 | 8500 | CIRUGIA | ANESTESIA
1070 | 1453 | LITOTRIPTOR MECANICO DESECHABLE DIAMETO DE CANAL DE 3.2 A 4.2 MM POR 195CM, DIAMETRO DE LA CESTA DE 30MM ROTATORIA | UNIDAD | 1 | 1 | 2350012 | CIRUGIA | UROLOGIA
1071 | 1457 | MALLA ANATOMICA PREFORMADA PARA HERNIORAFIA LAPAROSCOPICA | UNIDAD | 1 | 1 | 725781 | CIRUGIA | CIRUGIA GENERAL
1072 | 1460 | MALLA COMPUESTA FLEXIBLE PARA CIRUGÍA ABIERTA DE POLIGLECAPRONE25 + POLIPROPILENO + POLIDIOXANONA DE BAJA DENSIDAD PESO 30G/M2, MACROPOROSA PORO 2,4 X 2,4 MM. PARCIALMENTE ABSORBIBLE.20 X30 CM APROX. | UNIDAD | 1 | 1 | 5748779.5 | CIRUGIA | CIRUGIA GENERAL | [5 empty] | SI
1073 | 1461 | MALLA COMPUESTA FLEXIBLE PARA CIRUGÍA ABIERTA DE POLIGLECAPRONE25 + POLIPROPILENO + POLIDIOXANONA DE BAJA DENSIDAD PESO 30G/M2, MACROPOROSA PORO 2,4 X 2,4 MM. PARCIALMENTE ABSORBIBLE.25 X35 CM APROX. | UNIDAD | 1 | 1 | 5086236 | CIRUGIA | CIRUGIA GENERAL | [5 empty] | SI
1074 | 1462 | MALLA CON BARRERA HIDROGEL COMPUESTA POR SUPERFICIE DE POLIPROPILENO MAS HIALORUNATO DE SODIO, CARBOXILMETILCELULOSA Y POLIETILENGLICOL UNIDAS POR ACIDO POLIGLICOLICO DE 20.3 CM X 30.5 CM | UNIDAD | 1 | 1 | 5773333.3333 | CIRUGIA | CIRUGIA GENERAL | [5 empty] | SI
1075 | 1463 | MALLA CON BARRERA HIDROGEL COMPUESTA POR SUPERFICIE DE POLIPROPILENO MAS HIALORUNATO DE SODIO, CARBOXILMETILCELULOSA Y POLIETILENGLICOL UNIDAS POR ACIDO POLIGLICOLICO DE 30.5 CM X 35.6 CM | UNIDAD | 1 | 1 | 6186666.6667 | CIRUGIA | CIRUGIA GENERAL | [5 empty] | SI
1076 | 1464 | MALLA CON BARRERA HIDROGEL COMPUESTA POR SUPERFICIE DE POLIPROPILENO, MAS HIALORUNATO DE SODIO, CARBOXILMETILCELULOSA Y POLIETILENGLICOL UNIDAS POR ACIDO POLIGLICOLICO DE 7.6 CM X 15.2 CM | UNIDAD | 10 | 10 | 1507000 | CIRUGIA | CIRUGIA GENERAL | [5 empty] | SI
1077 | 1467 | MALLA DE POLIGLECAPRONE Y POLIPROPILENO DE BAJA DENSIDAD PESO DE 28GR, MACROPOROSA CON PORO DE 3 X 4 MM, PARCIALMENTE ABSORBIBLE.10X15CM | UNIDAD | 1 | 1 | 944917.5 | CIRUGIA | CIRUGIA GENERAL | [5 empty] | SI
1078 | 1468 | MALLA DE POLIGLECAPRONE Y POLIPROPILENO DE BAJA DENSIDAD PESO DE 28GR, MACROPOROSA CON PORO DE 3 X 4 MM, PARCIALMENTE ABSORBIBLE.15X15CM | UNIDAD | 1 | 1 | 962667.5 | CIRUGIA | CIRUGIA GENERAL | [5 empty] | SI
1079 | 1469 | MALLA DE POLIGLECAPRONE Y POLIPROPILENO DE BAJA DENSIDAD PESO DE 28GR, MACROPOROSA CON PORO DE 3 X 4 MM, PARCIALMENTE ABSORBIBLE.30X30CM | UNIDAD | 1 | 1 | 425755 | CIRUGIA | CIRUGIA GENERAL | [5 empty] | SI
1080 | 1471 | MALLA DE POLIPROPILENO 11 X 15 CM MACROPOROSA DE BAJA DENSIDAD | UNIDAD | 15 | 15 | 248710 | CIRUGIA | CIRUGIA GENERAL | [5 empty] | SI
1081 | 1470 | MALLA DE POLIPROPILENO 7.5 X 15 MACROPOROSA DE BAJA DENSIDAD | UNIDAD | 15 | 15 | 228000 | CIRUGIA | CIRUGIA GENERAL | [5 empty] | SI
1082 | 1472 | MALLA DE POLIPROPILENO DE ALTA DENSIDAD PESO DE 95 G, MICROPOROSA PORO DE 0,75 X0.75 A 0,8 MM NO ABSORBIBLE 30 X 30CM | UNIDAD | 1 | 1 | 248710 | CIRUGIA | CIRUGIA GENERAL | [5 empty] | SI
1083 | 1473 | MALLA DE POLIPROPILENO DE ALTA DENSIDAD PESO DE 95 GR, MICROPOROSA PORO DE 0,75 X 0.75 A 0,8 MM NO ABSORBIBLE 15 X 15CM | UNIDAD | 1 | 1 | 112900 | CIRUGIA | CIRUGIA GENERAL | [5 empty] | SI
1084 | 1474 | MALLA DE POLIPROPILENO PARA LA REPARACION DE LA PARED ABDOMINAL 15CM X 15XM | UNIDAD | 10 | 10 | 173333.3333 | CIRUGIA | CIRUGIA GENERAL | [5 empty] | SI
1085 | 1475 | MALLA DE POLIPROPILENO PARA LA REPARACION DE LA PARED ABDOMINAL 30CM X 30CM | UNIDAD | 6 | 6 | 248710 | CIRUGIA | CIRUGIA GENERAL | [5 empty] | SI
1086 | 1536 | MASCARA 0 PARA ANESTESIA | UNIDAD | 12 | 12 | 5771.5 | CIRUGIA | ANESTESIA
1087 | 1537 | MASCARA 1 PARA ANESTESIA | UNIDAD | 44 | 44 | 5771.5 | CIRUGIA | ANESTESIA
1088 | 1538 | MASCARA 2 PARA ANESTESIA | UNIDAD | 10 | 10 | 6307 | CIRUGIA | ANESTESIA
1089 | 1539 | MASCARA 3 PARA ANESTESIA | UNIDAD | 41 | 50 | 6307 | CIRUGIA | ANESTESIA
1090 | 1540 | MASCARA 4 PARA ANESTESIA | UNIDAD | 68 | 450 | 6366.5 | CIRUGIA | ANESTESIA
1091 | 1541 | MASCARA 5 PARA ANESTESIA | UNIDAD | 52 | 450 | 6188 | CIRUGIA | ANESTESIA
1092 | 1542 | MASCARA ANESTESIA NEONATAL # 0 | UNIDAD | 10 | 10 | 5474 | CIRUGIA | ANESTESIA
1093 | 1543 | MASCARA ANESTESIA NO. 6 | UNIDAD | 10 | 10 | 6902 | CIRUGIA | ANESTESIA
1094 | 1544 | MASCARA ANESTESIA TRANSPA 6 ADUL GRANDE | UNIDAD | 80 | 80 | 8699.495 | CIRUGIA | ANESTESIA
1095 | 1545 | MASCARA ANESTESIA TRANSPA C/PTO 1 NEONAT | UNIDAD | 23 | 23 | 7985.495 | CIRUGIA | ANESTESIA
1096 | 1546 | MASCARA ANESTESIA TRASNP C/PTO 0 NEONATA | UNIDAD | 160 | 160 | 7985.495 | CIRUGIA | ANESTESIA
1097 | 1547 | MASCARA ANESTESIA TRASNPARE C/PTO 2 INFA | UNIDAD | 120 | 120 | 8104.495 | CIRUGIA | ANESTESIA
1098 | 1561 | MASCARA FACIAL N°1 LIBRE DE LATEX | UNIDAD | 4 | 4 | 7985.495 | CIRUGIA | ANESTESIA
1099 | 1567 | MASCARA LARINGEA N° 1 - DESECHABLE | UNIDAD | 10 | 60 | 30706 | CIRUGIA | ANESTESIA
1100 | 1568 | MASCARA LARINGEA N° 1,5 - DESECHABLE | UNIDAD | 10 | 60 | 30706 | CIRUGIA | ANESTESIA
1101 | 1569 | MASCARA LARINGEA N° 2 - DESECHABLE | UNIDAD | 14 | 56 | 27370 | CIRUGIA | ANESTESIA
1102 | 1570 | MASCARA LARINGEA N° 2,5 - DESECHABLE | UNIDAD | 28 | 150 | 27370 | CIRUGIA | ANESTESIA
1103 | 1571 | MASCARA LARINGEA N° 3 - DESECHABLE | UNIDAD | 23 | 120 | 27370 | CIRUGIA | ANESTESIA
1104 | 1572 | MASCARA LARINGEA N° 4 - DESECHABLE | UNIDAD | 42 | 210 | 27370 | CIRUGIA | ANESTESIA
1105 | 1573 | MASCARA LARINGEA N° 5 - DESECHABLE | UNIDAD | 10 | 110 | 27370 | CIRUGIA | ANESTESIA
1106 | 1576 | MASCARA OROFARINGEA | UNIDAD | 3 | 3 | 9516.4776 | CIRUGIA | ANESTESIA
1107 | 1584 | MASCARA PERILARINGEA NO 3.0 | UNIDAD | 5 | 5 | 118024.2 | CIRUGIA | ANESTESIA
1108 | 1584 | MASCARA PERILARINGEA NO 3.0 | UNIDAD | 5 | 5 | 118024.2 | CIRUGIA | ANESTESIA
1109 | 1585 | MASCARA PERILARINGEA NO 4.0 | UNIDAD | 5 | 5 | 118024.2 | CIRUGIA | ANESTESIA
1110 | 1595 | MATRIZ ESTERIL LIOFILIZADA COMPUESTA DE 55% DE COLAGENO, 44% CELULOSA OXIDADA REGENERADA Y 1% PLATA DE 28 CM2 | UNIDAD | 2 | 2 | 46012 | CIRUGIA | CIRUGIA GENERAL
1111 | 1598 | MEMBRANA DE NYLON DE POROSIDAD 0,2 UM CAJA X 100 UNIDADES | UNIDAD | 1 | 1 |  | CIRUGIA | CIRUGIA GENERAL
1112 | 1603 | Miniclip para clipaje de aneurisma cerebral en titanio recto -curvo - semicurvo- en bayoneta - angulado; desde 3 mm hasta 7 mm | UNIDAD | 2 | 2 | 922000 | CIRUGIA | NEUROCIRUGIA
1113 | 1728 | PAPILOTOMO TRILUMEN | UNIDAD | 5 | 5 | 473042.85 | CIRUGIA | CIRUGIA GENERAL
1114 | 1734 | PARCHE DE CARÓTIDA EN DACRÓN 10 X 75MM ESPESOR 0.36 MM | UNIDAD | 1 | 1 | 665000 | CIRUGIA | CIRUGIA VASCULAR
1115 | 1735 | PARCHE DE DURAMADRE NO SUTURABLE 10X12,5CMS | UNIDAD | 1 | 1 | 2286000 | CIRUGIA | NEUROCIRUGIA
1116 | 1736 | PARCHE DE DURAMADRE NO SUTURABLE 2,5X2,5 | UNIDAD | 1 | 1 | 654533.3333 | CIRUGIA | NEUROCIRUGIA
1117 | 1737 | PARCHE DE DURAMADRE NO SUTURABLE 2,5X7,5CMS | UNIDAD | 1 | 1 | 981866.6667 | CIRUGIA | NEUROCIRUGIA
1118 | 1738 | PARCHE DE DURAMADRE NO SUTURABLE 5X5CMS | UNIDAD | 1 | 1 | 654533.3333 | CIRUGIA | NEUROCIRUGIA
1119 | 1739 | PARCHE DE DURAMADRE NO SUTURABLE 7,5X7,5CMS | UNIDAD | 1 | 1 | 981866.6667 | CIRUGIA | NEUROCIRUGIA
1120 | 1740 | PARCHE DE DURAMADRE SUTURABLE 10X12,5CMS | UNIDAD | 1 | 1 | 2286000 | CIRUGIA | NEUROCIRUGIA
1121 | 1741 | PARCHE DE DURAMADRE SUTURABLE 2,5X2,5 | UNIDAD | 2 | 2 | 443200 | CIRUGIA | NEUROCIRUGIA
1122 | 1742 | PARCHE DE DURAMADRE SUTURABLE 2,5X7,5CMS | UNIDAD | 10 | 10 | 443200 | CIRUGIA | NEUROCIRUGIA
1123 | 1743 | PARCHE DE DURAMADRE SUTURABLE 5X5CMS | UNIDAD | 1 | 1 | 443200 | CIRUGIA | NEUROCIRUGIA
1124 | 1745 | PARCHE DURAMADRE SUTURABLE 7.5 X 7.5 CM | UNIDAD | 2 | 2 | 443200 | CIRUGIA | NEUROCIRUGIA
1125 | 1746 | PARCHE EN DACRÓN 8 X 4 CM ESPESOR 0.58 MM | UNIDAD | 1 | 1 | 740000 | CIRUGIA | CIRUGIA VASCULAR | [5 empty] | SI
1126 | 1747 | PARCHE HEMOSTATICO SELLANTE + COLGENO 2.5-4.5 HASTA 2.5- 4.5 CM (RECTANGULAR Ó CUADRADA) | UNIDAD | 1 | 1 | 2511600 | CIRUGIA | CIRUGIA GENERAL
1127 | 1749 | PARCHE PARA CAROTIDA FLUROPASSID | UNIDAD | 2 | 2 | 665000 | CIRUGIA | CIRUGIA VASCULAR | [5 empty] | SI
1128 | 1761 | PEGANTE VISCOELASTICO | UNIDAD | 1 | 1 |  | CIRUGIA | OFTALMOLOGIA
1129 | 1796 | PINZA DISECTOR CURVO MARYLAND, ROTACION 360°, LONGITUD 350-360 MM, MANGO ERGONOMICO, CONECCION MONOPOLAR 5 MM DESCARTABLE. | UNIDAD | 4 | 4 | 595136.85 | CIRUGIA | CIRUGIA GENERAL | [5 empty] | SI
1130 | 1797 | PINZA GRASPER LONG. 350MM MANGO ERGONOMICO 5 MM DESCARTABLE | UNIDAD | 2 | 2 | 692597.85 | CIRUGIA | CIRUGIA GENERAL | [5 empty] | SI
1131 | 1798 | PINZA MARYLANDE DE 10MM COMPUESTA POR: INSERTO PARA PINZA MARYLAND 10 MM+ MANGO PEEK SIN CREMALLERA DE 10 MM | UNIDAD | 1 | 1 | 390201 | CIRUGIA | CIRUGIA GENERAL | [5 empty] | SI
1132 | 1811 | PINZA URETEROSCOPIO FLEXIBLE | UNIDAD | 10 | 10 | 1056006 | CIRUGIA | UROLOGIA
1133 | 1863 | PROTESIS 12MMX6MMX40 A 60CM VASCULAR BIFURCADA | UNIDAD | 1 | 1 | 2031874.6667 | CIRUGIA | CIRUGIA VASCULAR
1134 | 1864 | PROTESIS 16MMX8MMX40 A 60 CM VASCULAR BIFURCADA | UNIDAD | 1 | 1 | 2031874.6667 | CIRUGIA | CIRUGIA VASCULAR
1135 | 1865 | PROTESIS BIFURCADA PTFE 8MM-5MM X 70 | UNIDAD | 1 | 1 | 2510820 | CIRUGIA | CIRUGIA VASCULAR
1136 | 1869 | PROTESIS ESTAPEDOTOMIA DE TITANIO | UNIDAD | 1 | 1 | 1075000 | CIRUGIA | OTORRINO
1137 | 1871 | PROTESIS PARA TIMPANOPLASTIA DE CORTE, TTP VARIO TUEBINGEN AERIAL (TORP) | UNIDAD | 10 | 10 | 2100000 | CIRUGIA | OTORRINO
1138 | 1872 | PROTESIS PARA TIMPANOPLASTIA DE CORTE, TTP VARIO TUEBINGEN BELL (PORP) | UNIDAD | 1 | 1 | 2100000 | CIRUGIA | OTORRINO
1139 | 1873 | PROTESIS VASCULAR BIFURCADA 22 MM X 11 MM LONG 40 HASTA 60 CM | UNIDAD | 1 | 1 | 2031874.6667 | CIRUGIA | CIRUGIA VASCULAR
1140 | 1874 | PROTESIS VASCULAR BIFURCADA CALIBRE 12 MM LON 6 CM | UNIDAD | 1 | 1 | 1536000 | CIRUGIA | CIRUGIA VASCULAR | [5 empty] | SI
1141 | 1875 | PROTESIS VASCULAR EN DACRON CALIBRE 14*7 MM LONG 40 HASTA 60 CM BIFURCADO | UNIDAD | 1 | 1 | 2031874.6667 | CIRUGIA | CIRUGIA VASCULAR
1142 | 1876 | PROTESIS VASCULAR EN DACRON CALIBRE 14*7 MM LONGITUD 40-60 CM BIFURCADO | UNIDAD | 1 | 1 | 2031874.6667 | CIRUGIA | CIRUGIA VASCULAR
1143 | 1877 | PROTESIS VASCULAR EN DACRON CALIBRE 16*8 MM LONG 40 HASTA 60 CM BIFURCADO | UNIDAD | 1 | 1 | 2031874.6667 | CIRUGIA | CIRUGIA VASCULAR
1144 | 1878 | PROTESIS VASCULAR EN DACRON CALIBRE 16*8 MM LONGITUD 40- 60 CM BIFURCADO | UNIDAD | 1 | 1 | 2031874.6667 | CIRUGIA | CIRUGIA VASCULAR
1145 | 1879 | PROTESIS VASCULAR EN DACRON CALIBRE 18 MM LONG 25 HASTA 30 CM RECTA | UNIDAD | 1 | 1 | 1636454.6667 | CIRUGIA | CIRUGIA VASCULAR
1146 | 1880 | PROTESIS VASCULAR EN DACRON CALIBRE 18 MM LONGITUD 30 - 40 CM RECTA | UNIDAD | 1 | 1 | 1636454.6667 | CIRUGIA | CIRUGIA VASCULAR
1147 | 1881 | PROTESIS VASCULAR EN DACRON CALIBRE 18*9 MM LONG 40 HASTA 60 CM BIFURCADO | UNIDAD | 1 | 1 | 2031874.6667 | CIRUGIA | CIRUGIA VASCULAR
1148 | 1882 | PROTESIS VASCULAR EN DACRON CALIBRE 18*9 MM LONGITUD 40-60 CM BIFURCADO | UNIDAD | 1 | 1 | 2031874.6667 | CIRUGIA | CIRUGIA VASCULAR
1149 | 1883 | PROTESIS VASCULAR EN DACRON CALIBRE 20 MM LONG 25 HASTA 30 CM RECTA | UNIDAD | 1 | 1 | 1636454.6667 | CIRUGIA | CIRUGIA VASCULAR
1150 | 1884 | PROTESIS VASCULAR EN DACRON CALIBRE 20 MM LONGITUD 30 - 40 CM RECTA | UNIDAD | 1 | 1 | 1636454.6667 | CIRUGIA | CIRUGIA VASCULAR
1151 | 1885 | PRÓTESIS VASCULAR EN DACRON CALIBRE 22 MM ION 25-30 CM RECTA | UNIDAD | 1 | 1 | 1636454.6667 | CIRUGIA | CIRUGIA VASCULAR
1152 | 1886 | PROTESIS VASCULAR EN DRACON BIFURCADA 20 MM X 10 MM LONG 40 A 60 CM | UNIDAD | 1 | 1 | 2031874.6667 | CIRUGIA | CIRUGIA VASCULAR
1153 | 1887 | PROTESIS VASCULAR EN P.T.F.E CALIBRE 10MM LON 50 CM RECTA | UNIDAD | 1 | 1 | 1096200 | CIRUGIA | CIRUGIA VASCULAR
1154 | 1888 | PROTESIS VASCULAR EN P.T.F.E CALIBRE 6 MM LON 30 HASTA 70 CM RECTA | UNIDAD | 1 | 1 | 722000 | CIRUGIA | CIRUGIA VASCULAR
1155 | 1889 | PROTESIS VASCULAR EN P.T.F.E CALIBRE 6 MM LON 40 HASTA 70 CM RECTA | UNIDAD | 1 | 1 | 722000 | CIRUGIA | CIRUGIA VASCULAR
1156 | 1890 | PROTESIS VASCULAR EN P.T.F.E CALIBRE 6 MM LON 70 CM RECTA | UNIDAD | 1 | 1 | 1169280 | CIRUGIA | CIRUGIA VASCULAR
1157 | 1891 | PROTESIS VASCULAR EN P.T.F.E CALIBRE 8 MM LON 30 HASTA 70 CM RECTA | UNIDAD | 1 | 1 | 722000 | CIRUGIA | CIRUGIA VASCULAR
1158 | 1892 | PROTESIS VASCULAR EN P.T.F.E CALIBRE 8 MM LON 70 CM RECTA | UNIDAD | 1 | 1 | 722000 | CIRUGIA | CIRUGIA VASCULAR
1159 | 1893 | PROTESIS VASCULAR EN P.T.F.E CONICA CALIBRE 6-8 MM -7MM LON CM | UNIDAD | 1 | 1 | 2064000 | CIRUGIA | CIRUGIA VASCULAR
1160 | 1894 | PRÓTESIS VASCULAR EN PTFE CALIBRE 6 MM LONGITUD 40 HASTA 70 CM RECTA SELLADA CON GELATINA. ANILLADA | UNIDAD | 1 | 1 | 1879200 | CIRUGIA | CIRUGIA VASCULAR
1161 | 1895 | PRÓTESIS VASCULAR ESCALONADA O CÓNICA DE CALIBRE 4 MM A 7 MM, LONGITUD DE 35 CM. | UNIDAD | 1 | 1 | 1032000 | CIRUGIA | CIRUGIA VASCULAR
1162 | 1896 | PROTESIS VASCULAR GELSOFT CALIBRE 14*7MM | UNIDAD | 1 | 1 | 1774800 | CIRUGIA | CIRUGIA VASCULAR
1163 | 1897 | PROTESIS VASCULAR GELSOFT CALIBRE 16*8MM REF.631608 | UNIDAD | 1 | 1 | 1774800 | CIRUGIA | CIRUGIA VASCULAR
1164 | 1898 | PROTESIS VASCULAR PTFE ESCALONADA DE 5 A 8 MM. LONGITUD DE 40 CM | UNIDAD | 1 | 1 | 2286360 | CIRUGIA | CIRUGIA VASCULAR
1165 | 1899 | PROTESIS VASCULAR PTFE PARA HEMODIALISIS 6 MM X 25 CM-35 CM SEGMENTO DE CANULACION | UNIDAD | 1 | 1 | 3290000 | CIRUGIA | CIRUGIA VASCULAR
1166 | 1900 | PROTESIS VASCULAR PTFE RECTA 70CM X 6 MM VASKUTEK REF. S7006 | UNIDAD | 1 | 1 | 1651000 | CIRUGIA | CIRUGIA VASCULAR
1167 | 1901 | PROTESIS VASCULAR PTFE RECTA 70CM X 8 MM VASKUTEK REF. S7008 | UNIDAD | 1 | 1 | 722000 | CIRUGIA | CIRUGIA VASCULAR
1168 | NUEVO | RESERVORIO PARA DREN DE SILICONA PLANO ACANALADO CON CAPACIDAD DE 100ML | UNIDAD | 20 | 20 | 151130 | CIRUGIA | CIRUGIA GENERAL
1169 | NUEVO | RESERVORIO PARA DREN DE SILICONA REDONDO ACANALADO CON LINEA RADIOPACA 19FR CON CAPACIDAD DE 500ML | UNIDAD | 20 | 20 | 202430.9 | CIRUGIA | CIRUGIA GENERAL
1170 | 2021 | SET DE CATETER EPIDURAL CON AGUJA No.18 | UNIDAD | 2 | 2 | 35282 | CIRUGIA | ANESTESIA
1171 | 2022 | SET DE GANCHOS PARA CLIPAJE DE ANEURISMA | UNIDAD | 10 | 10 | 915466.6667 | CIRUGIA | CIRUGIA VASCULAR
1172 | 2024 | SET FISTULA (COLOSPLAST MIDI REF 14050) - CIRUGIA | UNIDAD | 3 | 3 |  | CIRUGIA | CIRUGIA GENERAL
1173 | 2025 | SET FISTULA (COLOSPLAST MIDI REF 1406), | UNIDAD | 3 | 3 |  | CIRUGIA | CIRUGIA GENERAL
1174 | 2028 | SET PARA NEUMOTORAX SENCILLO 8 FR X 16 CM | UNIDAD | 4 | 4 | 282483.39 | CIRUGIA | CIRUGIA GENERAL
1175 | 2033 | SHUNT DE CARÓTIDA PRUITTINAHARA 9 FR. X 15 CM | unidad | 2 | 2 | 1196000 | CIRUGIA | CIRUGIA VASCULAR
1176 | 2034 | SHUNT DE CARÓTIDA PRUITTINAHARA 31 CM X 9 FR | UNIDAD | 1 | 1 | 1196000 | CIRUGIA | CIRUGIA VASCULAR
1177 | 2048 | SISTEMA DE DRENAJE PARA HERIDAS CON ACCESORIOS 1/4 | UNIDAD | 7 | 7 | 75020.575 | CIRUGIA | CIRUGIA GENERAL | [5 empty] | SI
1178 | 2049 | SISTEMA DE DRENAJE PARA HERIDAS CON ACCESORIOS 1/8 | UNIDAD | 4 | 4 | 75020.575 | CIRUGIA | CIRUGIA GENERAL | [5 empty] | SI
1179 | 2050 | SISTEMA DE DRENAJE PARA HERIDAS CON ACCESORIOS 3/16 | UNIDAD | 10 | 10 | 120469.65 | CIRUGIA | CIRUGIA GENERAL | [5 empty] | SI
1180 | 2051 | SISTEMA DE DRENAJE TORACICO PEDIATRICO | UNIDAD | 2 | 2 | 150514.77 | CIRUGIA | CIRUGIA GENERAL
1181 | 2053 | SISTEMA DE DRENAJE TORAXICO (3 CAMARAS) | UNIDAD | 154 | 195 | 155704.36 | CIRUGIA | CIRUGIA GENERAL
1182 | 2054 | SISTEMA DE DRENAJE TORAXICO SENCILLO (HUMEDO) CAPACIDAD DE 2.000 A 3.200 CC SALIDA PARA SUCCION | UNIDAD | 5 | 5 | 216258.7 | CIRUGIA | CIRUGIA GENERAL
1183 | 2060 | SISTEMA DE PROTECCIÓN CAROTÍDEA | UNIDAD | 2 | 2 |  | CIRUGIA | CIRUGIA VASCULAR
1184 | 2069 | SISTEMA PARA HIDROCEFALIA (VALVULA PROGRAMABLE MICRO) | UNIDAD | 1 | 1 | 4528872 | CIRUGIA | NEUROCIRUGIA
1185 | 2074 | SISTEMA TROCAR BALON DE 12MM X 100MM (CON CÁNULA LISA+ OBTURADOR ROMO + SELLO KII® + CON VÁLVULA PARA GAS ) | UNIDAD | 1 | 1 | 361230.45 | CIRUGIA | CIRUGIA GENERAL
1186 | 2076 | SISTEMAS DE SUCCION DESECHABLE REF 250-070-540 -LAPAROSCOPIO | UNIDAD | 2 | 2 | 274140.3 | CIRUGIA | CIRUGIA VASCULAR
1187 | 2116 | SONDA NASOGASTRICA 12 FR CON PTA TUSTEGNO CON PUERTO Y ESTILETE | UNIDAD | 10 | 10 | 185633 | CIRUGIA | CIRUGIA GENERAL
1188 | 162 | TERAPIA DE PRESION NEGATIVA APOSITO DE ALCOHOL POLIVINILICO TALLA S 10 X 7.5 (TERAPIA DE CIERRE ASISTIDO DE HERIDAS POR PRESION NEGATIVA ) | UNIDAD | 10 |  | 310000 | CIRUGIA | CIRUGIA GENERAL | SI- BOMBA DISPOSITIVO PARA PRESION NEGATIVA |  |  |  | LA TERAPIA DE PRESION NEGATIVA DEBE OFERTARSE COMO GRUPO POR COMPATIBILIDAD DE LOS APOSITOS Y CONSUMIBLES CON LA TECNOLOGIA OFERTADA EN APOYO TECNOLOGICO | SI
1189 | 164 | TERAPIA DE PRESION NEGATIVA APOSITO ABDOMINAL SENCILLO ESPUMA (TERAPIA DE CIERRE ASISTIDO DE HERIDAS POR PRESION NEGATIVA ) | UNIDAD | 10 |  | 885000 | CIRUGIA | CIRUGIA GENERAL | SI- BOMBA DISPOSITIVO PARA PRESION NEGATIVA |  |  |  | LA TERAPIA DE PRESION NEGATIVA DEBE OFERTARSE COMO GRUPO POR COMPATIBILIDAD DE LOS APOSITOS Y CONSUMIBLES CON LA TECNOLOGIA OFERTADA EN APOYO TECNOLOGICO | SI
1190 | 166 | TERAPIA DE PRESION NEGATIVA APOSITO ADHESIVO PELICULA TRANSPARENTE 45X55 CM ( (TERAPIA DE CIERRE ASISTIDO DE HERIDAS POR PRESION NEGATIVA ) | UNIDAD | 10 |  |  | CIRUGIA | CIRUGIA GENERAL | SI- BOMBA DISPOSITIVO PARA PRESION NEGATIVA |  |  |  | LA TERAPIA DE PRESION NEGATIVA DEBE OFERTARSE COMO GRUPO POR COMPATIBILIDAD DE LOS APOSITOS Y CONSUMIBLES CON LA TECNOLOGIA OFERTADA EN APOYO TECNOLOGICO | SI
1191 | 169 | TERAPIA DE PRESION NEGATIVA APOSITO BLANCO DE ALCOHOL POLIVINILICO TALLA L 10 X 15 (TERAPIA DE CIERRE ASISTIDO DE HERIDAS POR PRESION NEGATIVA ) | UNIDAD | 10 |  | 345000 | CIRUGIA | CIRUGIA GENERAL | SI- BOMBA DISPOSITIVO PARA PRESION NEGATIVA |  |  |  | LA TERAPIA DE PRESION NEGATIVA DEBE OFERTARSE COMO GRUPO POR COMPATIBILIDAD DE LOS APOSITOS Y CONSUMIBLES CON LA TECNOLOGIA OFERTADA EN APOYO TECNOLOGICO | SI
1192 | 184 | TERAPIA DE PRESION NEGATIVA APOSITO DE POLIURETANO DE POROS ABIERTOS ENTRE 400 A 600 MICRONES, HIDROFOBICO, TALLA L EN KIT CON IONES DE PLATA CON TUBERIA (TERAPIA DE CIERRE ASISTIDO DE HERIDAS POR PRESION NEGATIVA ) | UNIDAD | 10 |  | 385000 | CIRUGIA | CIRUGIA GENERAL | SI- BOMBA DISPOSITIVO PARA PRESION NEGATIVA |  |  |  | LA TERAPIA DE PRESION NEGATIVA DEBE OFERTARSE COMO GRUPO POR COMPATIBILIDAD DE LOS APOSITOS Y CONSUMIBLES CON LA TECNOLOGIA OFERTADA EN APOYO TECNOLOGICO | SI
1193 | 185 | TERAPIA DE PRESION NEGATIVA APOSITO DE POLIURETANO DE POROS ABIERTOS ENTRE 400 A 600 MICRONES, HIDROFOBICO, TALLA M EN KIT CON IONES DE PLATA CON TUBERIA (TERAPIA DE CIERRE ASISTIDO DE HERIDAS POR PRESION NEGATIVA ) | UNIDAD | 10 |  | 316000 | CIRUGIA | CIRUGIA GENERAL | SI- BOMBA DISPOSITIVO PARA PRESION NEGATIVA |  |  |  | LA TERAPIA DE PRESION NEGATIVA DEBE OFERTARSE COMO GRUPO POR COMPATIBILIDAD DE LOS APOSITOS Y CONSUMIBLES CON LA TECNOLOGIA OFERTADA EN APOYO TECNOLOGICO | SI
1194 | 186 | TERAPIA DE PRESION NEGATIVA APOSITO DE POLIURETANO DE POROS ABIERTOS ENTRE 400 A 600 MICRONES, HIDROFOBICO, TALLA S EN KIT CON IONES DE PLATA CON TUBERIA (TERAPIA DE CIERRE ASISTIDO DE HERIDAS POR PRESION NEGATIVA ) | UNIDAD | 10 |  | 245000 | CIRUGIA | CIRUGIA GENERAL | SI- BOMBA DISPOSITIVO PARA PRESION NEGATIVA |  |  |  | LA TERAPIA DE PRESION NEGATIVA DEBE OFERTARSE COMO GRUPO POR COMPATIBILIDAD DE LOS APOSITOS Y CONSUMIBLES CON LA TECNOLOGIA OFERTADA EN APOYO TECNOLOGICO | SI
1195 | 188 | TERAPIA DE PRESION NEGATIVA APOSITO DE POLIURETANO TALLA L CON TUBERIA TERAPIA PRESION NEGATIVA (TERAPIA VAC) | UNIDAD | 10 |  | 260000 | CIRUGIA | CIRUGIA GENERAL | SI- BOMBA DISPOSITIVO PARA PRESION NEGATIVA |  |  |  | LA TERAPIA DE PRESION NEGATIVA DEBE OFERTARSE COMO GRUPO POR COMPATIBILIDAD DE LOS APOSITOS Y CONSUMIBLES CON LA TECNOLOGIA OFERTADA EN APOYO TECNOLOGICO | SI
1196 | 189 | TERAPIA DE PRESION NEGATIVA APOSITO DE POLIURETANO TALLA M CON TUBERIA TERAPIA DE PRESION NEGATIVA (TERAPIA DE CIERRE ASISTIDO DE HERIDAS POR PRESION NEGATIVA ) | UNIDAD | 10 |  | 223000 | CIRUGIA | CIRUGIA GENERAL | SI- BOMBA DISPOSITIVO PARA PRESION NEGATIVA |  |  |  | LA TERAPIA DE PRESION NEGATIVA DEBE OFERTARSE COMO GRUPO POR COMPATIBILIDAD DE LOS APOSITOS Y CONSUMIBLES CON LA TECNOLOGIA OFERTADA EN APOYO TECNOLOGICO | SI
1197 | 190 | TERAPIA DE PRESION NEGATIVA APOSITO DE POLIURETANO TALLA S CON TUBERIA TERAPIA PRESION NEGATIVA SMALL (TERAPIA DE CIERRE ASISTIDO DE HERIDAS POR PRESION NEGATIVA ) | UNIDAD | 10 |  | 169000 | CIRUGIA | CIRUGIA GENERAL | SI- BOMBA DISPOSITIVO PARA PRESION NEGATIVA |  |  |  | LA TERAPIA DE PRESION NEGATIVA DEBE OFERTARSE COMO GRUPO POR COMPATIBILIDAD DE LOS APOSITOS Y CONSUMIBLES CON LA TECNOLOGIA OFERTADA EN APOYO TECNOLOGICO | SI
1198 | 191 | TERAPIA DE PRESION NEGATIVA APOSITO DE POLIURETANO TALLA XL CON TUBERIA TERAPIA PRESION NEGATIVA (TERAPIA DE CIERRE ASISTIDO DE HERIDAS POR PRESION NEGATIVA ) | UNIDAD | 10 |  |  | CIRUGIA | CIRUGIA GENERAL | SI- BOMBA DISPOSITIVO PARA PRESION NEGATIVA |  |  |  | LA TERAPIA DE PRESION NEGATIVA DEBE OFERTARSE COMO GRUPO POR COMPATIBILIDAD DE LOS APOSITOS Y CONSUMIBLES CON LA TECNOLOGIA OFERTADA EN APOYO TECNOLOGICO | SI
1199 | 384 | TERAPIA DE PRESION NEGATIVA CANESTER PARA RECOLECCION DE FLUIIDOS DE ALTO VOLUMEN MAYOR A 500 CC (TERAPIA DE CIERRE ASISTIDO DE HERIDAS POR PRESION NEGATIVA ) | UNIDAD | 10 |  | 257040 | CIRUGIA | CIRUGIA GENERAL | SI- BOMBA DISPOSITIVO PARA PRESION NEGATIVA |  |  |  | LA TERAPIA DE PRESION NEGATIVA DEBE OFERTARSE COMO GRUPO POR COMPATIBILIDAD DE LOS APOSITOS Y CONSUMIBLES CON LA TECNOLOGIA OFERTADA EN APOYO TECNOLOGICO | SI
1200 | 385 | TERAPIA DE PRESION NEGATIVA CANESTER PARA RECOLECCION DE FLUIIDOS DE BAJO VOLUMEN MENOR A 500 CC (TERAPIA DE CIERRE ASISTIDO DE HERIDAS POR PRESION NEGATIVA ) | UNIDAD | 10 |  | 257040 | CIRUGIA | CIRUGIA GENERAL | SI- BOMBA DISPOSITIVO PARA PRESION NEGATIVA |  |  |  | LA TERAPIA DE PRESION NEGATIVA DEBE OFERTARSE COMO GRUPO POR COMPATIBILIDAD DE LOS APOSITOS Y CONSUMIBLES CON LA TECNOLOGIA OFERTADA EN APOYO TECNOLOGICO | SI
1201 | 823 | TERAPIA DE PRESION NEGATIVA CONECTOR EN Y UNIDAD (TERAPIA DE CIERRE ASISTIDO DE HERIDAS POR PRESION NEGATIVA ) | UNIDAD | 10 |  | 41650 | CIRUGIA | CIRUGIA GENERAL | SI- BOMBA DISPOSITIVO PARA PRESION NEGATIVA |  |  |  | LA TERAPIA DE PRESION NEGATIVA DEBE OFERTARSE COMO GRUPO POR COMPATIBILIDAD DE LOS APOSITOS Y CONSUMIBLES CON LA TECNOLOGIA OFERTADA EN APOYO TECNOLOGICO | SI
1202 | 1037 | TERAPIA DE PRESION NEGATIVA ESPONJA DE POLIURETANO CON INTERFASE PROTECTORA MAS PLATA PARA CIERRE INCISIONAL CON TUBERÍA MONOLUMEN (TERAPIA DE CIERRE ASISTIDO DE HERIDAS POR PRESION NEGATIVA ) | UNIDAD | 10 |  |  | CIRUGIA | CIRUGIA GENERAL | SI- BOMBA DISPOSITIVO PARA PRESION NEGATIVA |  |  |  | LA TERAPIA DE PRESION NEGATIVA DEBE OFERTARSE COMO GRUPO POR COMPATIBILIDAD DE LOS APOSITOS Y CONSUMIBLES CON LA TECNOLOGIA OFERTADA EN APOYO TECNOLOGICO | SI
1203 | 1038 | TERAPIA DE PRESION NEGATIVA ESPONJA DE POLIURETANO DE 90 CM CON INTERFASE PROTECTORA PARA CIERRE INCISIONAL CON TUBERÍA MONOLUMEN (TERAPIA VAC) | UNIDAD | 10 |  |  | CIRUGIA | CIRUGIA GENERAL | SI- BOMBA DISPOSITIVO PARA PRESION NEGATIVA |  |  |  | LA TERAPIA DE PRESION NEGATIVA DEBE OFERTARSE COMO GRUPO POR COMPATIBILIDAD DE LOS APOSITOS Y CONSUMIBLES CON LA TECNOLOGIA OFERTADA EN APOYO TECNOLOGICO | SI
1204 | 1762 | TERAPIA DE PRESION NEGATIVA PELICULA ADHESIVA SEMI-OCLUSIVO PARA PRESION NEGATIVA (TERAPIA DE CIERRE ASISTIDO DE HERIDAS POR PRESION NEGATIVA ) | UNIDAD | 10 |  |  | CIRUGIA | CIRUGIA GENERAL | SI- BOMBA DISPOSITIVO PARA PRESION NEGATIVA |  |  |  | LA TERAPIA DE PRESION NEGATIVA DEBE OFERTARSE COMO GRUPO POR COMPATIBILIDAD DE LOS APOSITOS Y CONSUMIBLES CON LA TECNOLOGIA OFERTADA EN APOYO TECNOLOGICO
1205 | 2045 | TERAPIA DE PRESION NEGATIVA SISTEMA ABDOMINAL CON CAMPO FENESTRADO (TERAPIA DE CIERRE ASISTIDO DE HERIDAS POR PRESION NEGATIVA ) | UNIDAD | 17 |  |  | CIRUGIA | CIRUGIA GENERAL | SI- BOMBA DISPOSITIVO PARA PRESION NEGATIVA |  |  |  | LA TERAPIA DE PRESION NEGATIVA DEBE OFERTARSE COMO GRUPO POR COMPATIBILIDAD DE LOS APOSITOS Y CONSUMIBLES CON LA TECNOLOGIA OFERTADA EN APOYO TECNOLOGICO
1206 | 2426 | TERAPIA DE PRESION NEGATIVA TUBERIA MULTILUMEN DE 5 CANALES O LUMEN Y TECNOLOGÍA QUE PERMITE ADMINISTRA Y MONITOREAR CONTINUAMENTE LA PRESIÓN NEGATIVA EN EL LECHO DE LA HERIDA (TERAPIA DE CIERRE ASISTIDO DE HERIDAS POR PRESION NEGATIVA ) | UNIDAD | 10 |  |  | CIRUGIA | CIRUGIA GENERAL | SI- BOMBA DISPOSITIVO PARA PRESION NEGATIVA |  |  |  | LA TERAPIA DE PRESION NEGATIVA DEBE OFERTARSE COMO GRUPO POR COMPATIBILIDAD DE LOS APOSITOS Y CONSUMIBLES CON LA TECNOLOGIA OFERTADA EN APOYO TECNOLOGICO
1207 | 2397 | TRAMPA DE AGUA O LINEA DE MUESTREO -CAPNOGRAFIA PARA SPACELABS - NOMOLINE | UNIDAD | 3 | 3 |  | CIRUGIA | ANESTESIA
1208 | 2441 | TUBO DE TORAX Nº 10 | UNIDAD | 5 | 5 | 2255 | CIRUGIA | CIRUGIA GENERAL
1209 | 2442 | TUBO DE TORAX Nº 18 | UNIDAD | 5 | 5 | 2524 | CIRUGIA | CIRUGIA GENERAL
1210 | 2443 | TUBO DE TORAX Nº 20 | UNIDAD | 5 | 20 | 2524 | CIRUGIA | CIRUGIA GENERAL
1211 | 2444 | TUBO DE TORAX Nº 22 | UNIDAD | 2 | 20 | 2524 | CIRUGIA | CIRUGIA GENERAL
1212 | 2445 | TUBO DE TORAX Nº 24 | UNIDAD | 2 | 3 | 2524 | CIRUGIA | CIRUGIA GENERAL
1213 | 2446 | TUBO DE TORAX Nº 26 | UNIDAD | 5 | 5 | 2631 | CIRUGIA | CIRUGIA GENERAL
1214 | 2447 | TUBO DE TORAX Nº 28 | UNIDAD | 5 | 35 | 3565.5 | CIRUGIA | CIRUGIA GENERAL
1215 | 2439 | TUBO DE TORAX Nº 30 | UNIDAD | 30 | 30 | 2846 | CIRUGIA | CIRUGIA GENERAL
1216 | 2448 | TUBO DE TORAX Nº 32 | UNIDAD | 50 | 137 | 3673 | CIRUGIA | CIRUGIA GENERAL | [5 empty] | SI
1217 | 2449 | TUBO DE TORAX Nº 34 | UNIDAD | 32 | 95 | 3727 | CIRUGIA | CIRUGIA GENERAL | [5 empty] | SI
1218 | 2450 | TUBO DE TORAX Nº 36 | UNIDAD | 10 | 100 | 3727 | CIRUGIA | CIRUGIA GENERAL | [5 empty] | SI
1219 | 2440 | TUBO DE TORAX Nº 38 | UNIDAD | 10 | 10 | 3995.5 | CIRUGIA | CIRUGIA GENERAL
1220 | 2451 | TUBO DE VENTILACION EN T EN SILICONA | UNIDAD | 5 | 2 | 56480.4 | CIRUGIA | OTORRINO
1221 | 2452 | TUBO DE VENTILACION TIPO TROCAR DE TITANIO | UNIDAD | 1 | 2 | 120000 | CIRUGIA | OTORRINO
1222 | 2453 | TUBO EN T N.8 EN LATEX | UNIDAD | 5 | 5 | 5529.75 | CIRUGIA | CIRUGIA GENERAL
1223 | 2454 | TUBO EN T N. 16 EN LATEX | UNIDAD | 5 | 5 | 6540.875 | CIRUGIA | CIRUGIA GENERAL
1224 | 2455 | TUBO EN T N.10 EN LATEX | UNIDAD | 3 | 3 | 6540.875 | CIRUGIA | CIRUGIA GENERAL
1225 | 2456 | TUBO EN T N.12 EN LATEX | UNIDAD | 5 | 5 | 6540.875 | CIRUGIA | CIRUGIA GENERAL
1226 | 2457 | TUBO EN T N.14 EN LATEX | UNIDAD | 5 | 9 | 6540.875 | CIRUGIA | CIRUGIA GENERAL
1227 | 2458 | TUBO EN T N.18 EN LATEX | UNIDAD | 3 | 3 | 6540.875 | CIRUGIA | CIRUGIA GENERAL
1228 | 2459 | TUBO EN T N.20 EN LATEX | UNIDAD | 3 | 3 | 5529.75 | CIRUGIA | CIRUGIA GENERAL
1229 | 2460 | TUBO ENDOBRONQUEAL DOBLE LUZ Nº 39 FR IZQUIERDO | UNIDAD | 3 | 3 | 192304 | CIRUGIA | ANESTESIA
1230 | 2461 | TUBO ENDOBRONQUIAL DOBLE LUZ Nº 35 FR DERECHO | UNIDAD | 3 | 20 | 198968 | CIRUGIA | ANESTESIA
1231 | 2462 | TUBO ENDOBRONQUIAL DOBLE LUZ Nº 37 FR DERECHO | UNIDAD | 3 | 15 | 198968 | CIRUGIA | ANESTESIA
1232 | 2463 | TUBO ENDOBRONQUIAL DOBLE LUZ NO. 35 FR IZQUIERDO | UNIDAD | 3 | 20 | 198968 | CIRUGIA | ANESTESIA
1233 | 2464 | TUBO ENDOBRONQUIAL DOBLE LUZ NO. 37 FR IZQUIERDO | UNIDAD | 3 | 20 | 198968 | CIRUGIA | ANESTESIA
1234 | 2465 | TUBO ENDOBROQUEAL DOBLE LUZ Nº 32 FR IZQUIERDO | UNIDAD | 2 | 2 | 305728.85 | CIRUGIA | ANESTESIA
1235 | 2466 | TUBO ENDOBROQUEAL DOBLE LUZ Nº 39 FR DERECHO | UNIDAD | 2 | 2 | 192304 | CIRUGIA | ANESTESIA
1236 | 2467 | TUBO ENDOTRAQUEAL 2.0 MM S/B | UNIDAD | 43 | 43 | 2760.8 | CIRUGIA | ANESTESIA
1237 | 2468 | TUBO ENDOTRAQUEAL 2.5 CON BALÓN | UNIDAD | 10 | 10 | 3807 | CIRUGIA | ANESTESIA
1238 | 2469 | TUBO ENDOTRAQUEAL ESPIRAL METALICO CON BALON Nº 7.0 | UNIDAD | 20 | 20 | 18790.1 | CIRUGIA | ANESTESIA
1239 | 2470 | TUBO ENDOTRAQUEAL ESPIRALADO METALICO CON BALON Nº 7.5 | UNIDAD | 20 | 20 | 29671 | CIRUGIA | ANESTESIA
1240 | 2471 | TUBO ENDOTRAQUEAL ESPIRALADO METALICO CON BALON Nº 6.0 | UNIDAD | 20 | 20 | 46285.05 | CIRUGIA | ANESTESIA
1241 | 2472 | TUBO ENDOTRAQUEAL ESPIRALADO METALICO CON BALON Nº 8.5 | UNIDAD | 2 | 2 | 46285.05 | CIRUGIA | ANESTESIA
1242 | 2473 | TUBO ENDOTRAQUEAL ESPIRALADO METALICO CON BALON Nº 6.5 | UNIDAD | 2 | 2 | 46285.05 | CIRUGIA | ANESTESIA
1243 | 2474 | TUBO ENDOTRAQUEAL N. 2.0 SIN BALON, APIROGENO, RADIOPACO Y ESTERIL | UNIDAD | 1 | 1 | 3351.4 | CIRUGIA | ANESTESIA
1244 | 2475 | TUBO ENDOTRAQUEAL N. 2.5 SIN BALON, APIROGENO, RADIOPACO Y ESTERIL | UNIDAD | 7 | 120 | 3351.4 | CIRUGIA | ANESTESIA
1245 | 2476 | TUBO ENDOTRAQUEAL N. 3.0 CON BALON, APIROGENO, RADIOPACO Y ESTERIL | UNIDAD | 2 | 30 | 3653.3 | CIRUGIA | ANESTESIA
1246 | 2477 | TUBO ENDOTRAQUEAL N. 3.0 SIN BALON, APIROGENO, RADIOPACO Y ESTERIL | UNIDAD | 10 | 70 | 2760.8 | CIRUGIA | ANESTESIA
1247 | 2478 | TUBO ENDOTRAQUEAL N. 3.5 SIN BALON, APIROGENO, RADIOPACO Y ESTERIL | UNIDAD | 10 | 100 | 3351.4 | CIRUGIA | ANESTESIA
1248 | 2479 | TUBO ENDOTRAQUEAL N. 4.0 CON BALON, APIROGENO, RADIOPACO Y ESTERIL | UNIDAD | 5 | 80 | 3653.3 | CIRUGIA | ANESTESIA
1249 | 2480 | TUBO ENDOTRAQUEAL N. 4.0 SIN BALON, APIROGENO, RADIOPACO Y ESTERIL | UNIDAD | 21 | 75 | 3351.4 | CIRUGIA | ANESTESIA
1250 | 2481 | TUBO ENDOTRAQUEAL N. 4.5 CON BALON, APIROGENO, RADIOPACO Y ESTERIL | UNIDAD | 24 | 70 | 3653.3 | CIRUGIA | ANESTESIA
1251 | 2482 | TUBO ENDOTRAQUEAL N. 4.5 SIN BALON, APIROGENO, RADIOPACO Y ESTERIL | UNIDAD | 5 | 67 | 3501.4 | CIRUGIA | ANESTESIA
1252 | 2483 | TUBO ENDOTRAQUEAL N. 5.0 CON BALON, APIROGENO, RADIOPACO Y ESTERIL | UNIDAD | 21 | 100 | 3653.3 | CIRUGIA | ANESTESIA
1253 | 2484 | TUBO ENDOTRAQUEAL N. 5.5 CON BALON, APIROGENO, RADIOPACO Y ESTERIL | UNIDAD | 5 | 90 | 3653.3 | CIRUGIA | ANESTESIA
1254 | 2485 | TUBO ENDOTRAQUEAL N. 6.0 CON BALON, APIROGENO, RADIOPACO Y ESTERIL | UNIDAD | 29 | 100 | 4506.65 | CIRUGIA | ANESTESIA
1255 | 2486 | TUBO ENDOTRAQUEAL N. 6.5 CON BALON, APIROGENO, RADIOPACO Y ESTERIL | UNIDAD | 15 | 100 | 4506.65 | CIRUGIA | ANESTESIA
1256 | 2487 | TUBO ENDOTRAQUEAL N. 7.0 CON BALON, APIROGENO, RADIOPACO Y ESTERIL | UNIDAD | 432 | 405 | 4506.65 | CIRUGIA | ANESTESIA
1257 | 2488 | TUBO ENDOTRAQUEAL N. 7.5 C/BALON, APIROGENO, RADIOPACO Y ESTERIL | UNIDAD | 169 | 638 | 4506.65 | CIRUGIA | ANESTESIA
1258 | 2489 | TUBO ENDOTRAQUEAL N. 8.0 C/BALON, APIROGENO, RADIOPACO Y ESTERIL | UNIDAD | 100 | 340 | 4506.65 | CIRUGIA | ANESTESIA
1259 | 2490 | TUBO ENDOTRAQUEAL N. 8.5 CON BALON, APIROGENO, RADIOPACO Y ESTERIL | UNIDAD | 10 | 125 | 4506.65 | CIRUGIA | ANESTESIA
1260 | 2491 | TUBO ENDOTRAQUEAL N. 9.0 CON BALON, APIROGENO, RADIOPACO Y ESTERIL | UNIDAD | 5 | 5 | 3653.3 | CIRUGIA | ANESTESIA
1261 | 2492 | TUBO ENDOTRAQUEAL N° 6.5 SIN BALON, APIROGENO, RADIOPACO Y ESTERIL | UNIDAD | 5 | 20 | 2583 | CIRUGIA | ANESTESIA
1262 | 2493 | TUBO ENDOTRAQUEAL N° 8.0 SIN BALON, APIROGENO, RADIOPACO Y ESTERIL | UNIDAD | 5 | 5 | 4242 | CIRUGIA | ANESTESIA
1263 | 2494 | TUBO ENDOTRAQUEAL N° 9.5 CON BALON APIROGENO, RADIOPACO Y ESTERIL | UNIDAD | 5 | 5 | 3653.3 | CIRUGIA | ANESTESIA
1264 | 2495 | TUBO ENDOTRAQUEAL NO. 5.0 SIN BALON APIROGENO, RADIOPACO Y ESTERIL | UNIDAD | 3 | 50 | 3501.4 | CIRUGIA | ANESTESIA
1265 | 2496 | TUBO ENDOTRAQUEAL NO. 5.5 SIN BALON APIROGENO, RADIOPACO Y ESTERIL | UNIDAD | 24 | 120 | 3836 | CIRUGIA | ANESTESIA
1266 | 2497 | TUBO ENDOTRAQUEAL NO. 6.0 SIN BALON APIROGENO, RADIOPACO Y ESTERIL | UNIDAD | 2 | 2 | 3708.5 | CIRUGIA | ANESTESIA
1267 | 2498 | TUBO ENDOTRAQUEAL NO.3.5 CON BALON APIROGENO, RADIOPACO Y ESTERIL | UNIDAD | 10 | 10 | 3118.15 | CIRUGIA | ANESTESIA
1268 | 2499 | TUBO ENDOTRAQUEAL REFORZADO 6,5 CON BALON | UNIDAD | 2 | 2 | 32333 | CIRUGIA | ANESTESIA
1269 | 2500 | TUBO ENDOTRAQUEAL REFORZADO 8/0 CON BALON | UNIDAD | 10 | 10 | 46285.05 | CIRUGIA | ANESTESIA
1270 | 2527 | valvulas hidrocefalia autorregulable | UNIDAD | 1 | 1 | 3888533.3333 | CIRUGIA | NEUROCIRUGIA
1271 | 2528 | valvulas hidrocefalia presion fija adulto | UNIDAD | 1 | 1 | 1510146 | CIRUGIA | NEUROCIRUGIA
1272 | 2529 | valvulas hidrocefalia presion fija neonatal | UNIDAD | 1 | 1 | 1510146 | CIRUGIA | NEUROCIRUGIA
1273 | 2530 | valvulas hidrocefalia presion fija pediatrico | UNIDAD | 1 | 1 | 1510146 | CIRUGIA | NEUROCIRUGIA
1274 | 2531 | valvulas hidrocefalia programable adulto | UNIDAD | 1 | 1 | 4971214.8 | CIRUGIA | NEUROCIRUGIA
1275 | 2532 | valvulas hidrocefalia programable neonatal | UNIDAD | 1 | 1 | 4156477.2 | CIRUGIA | NEUROCIRUGIA
1276 | 2533 | valvulas hidrocefalia programable pediatrica | UNIDAD | 1 | 1 | 4156477.2 | CIRUGIA | NEUROCIRUGIA
1277 | 2534 | VALVULAS PARA HIDROCEFALIA PARA NIÑO | UNIDAD | 2 | 2 | 3693333.3333 | CIRUGIA | NEUROCIRUGIA
1278 | 2535 | VALVULÓTOMO EXPANDIBLE 1.5 MM. | UNIDAD | 1 | 1 | 2690000 | CIRUGIA | CIRUGIA VASCULAR
1279 | 2575 | VISCOELÁSTICO HIALURONATO DE SODIO AL 1.5% | UNIDAD | 10 | 10 | 105000 | CIRUGIA | OFTALMOLOGIA
1280 | 17 | ACIDO POLIGLICOLICO ANTIBACTERIAL 3/0 CURVA REDON 1/2 19 - 22 HB DE 70-75 CMXYVCP311H | UNIDAD | 288 | 288 | 10500 | INSTRUMENTACION | INSTRUMENTACION
1281 | 18 | ACIDO POLIGLICOLICO 3/0 CON AGUJA CURVA CORTANTE 19-20MM HB 70 CM J123H | UNIDAD | 12 | 180 | 8864 | INSTRUMENTACION | INSTRUMENTACION
1282 | 19 | ACIDO POLIGLICOLICO 4/0 AGUJA 3/8 CIRCULO CORTANTE 20-26 MM*70 - 75CM(SIN IVA) | UNIDAD | 108 | 108 | 8900 | INSTRUMENTACION | INSTRUMENTACION
1283 | 20 | ACIDO POLIGLICOLICO 4/0 AGUJA CURVA CORTANTE 3/8 DE CIRCULO DE 20-26 MM 70-75 CM | SOBRE | 64 | 64 | 8900 | INSTRUMENTACION | INSTRUMENTACION
1284 | 21 | ÁCIDO POLIGLICÓLICO 5/0 AGUJA DOBLE ESPATULADA 1/4 CIRCULO 8MM | SOBRE | 57 | 57 | 32697.3333 | INSTRUMENTACION | INSTRUMENTACION
1285 | 22 | ÁCIDO POLIGLICÓLICO 6/0 AGUJA CURVA REDONDA 3/8 CÍRCULO X 45 CM | SOBRE | 36 | 36 | 18146 | INSTRUMENTACION | INSTRUMENTACION
1286 | 23 | ACIDO POLIGLICOLICO ANTIBACT 2/0 AGUJA CURVA REDONDA DE 90 CM VCP345H SUTURA SINTETICA ABSORBIBLE | UNIDAD | 360 | 360 | 10900 | INSTRUMENTACION | INSTRUMENTACION
1287 | 24 | ACIDO POLIGLICOLICO ANTIBACTER 5/0 AGUJA CURVA REDONDA 1/2 CIRCULO 15-17 MM HEBRA DE 70 CM VCP303H | UNIDAD | 648 | 648 | 10500 | INSTRUMENTACION | INSTRUMENTACION
1288 | 25 | ACIDO POLIGLICOLICO ANTIBACTERIAL 1 AGU/CURV/REDO 1/2 CIRCL/34 - 37MM HEBR/90CM 347H | UNIDAD | 1152 | 1152 | 10900 | INSTRUMENTACION | INSTRUMENTACION
1289 | 26 | ACIDO POLIGLICOLICO ANTIBACTERIAL 2/0 AGUJA CURVA REDONDA 70CM VCP339H | UNIDAD | 720 | 720 | 10500 | INSTRUMENTACION | INSTRUMENTACION
1290 | 356 | CABLE MONOPOLAR PARA ELECTRODOS DE LAPAROSCOPIA CONEXIÓN PARA UNIDAD ELECTRO QUIRURGICA REUSABLE | UNIDAD | 2 | 14 | 868343 | INSTRUMENTACION | INSTRUMENTACION |  |  | SI
1291 | 711 | CATGUT CROMADO 3/0 AGUJA CURVA REDON 1/2 CIRCULO 24 -27 MM HEBRA DE 70-75 CM G122T | UNIDAD | 168 | 168 | 5592.6667 | INSTRUMENTACION | INSTRUMENTACION
1292 | 712 | CATGUT CROMICO 2/0 CURVA REDO 1/2 CIRC DE 37 HEBRA DE 70-90CM(SUTURA ABSORBIBL) C1117J-923T | UNIDAD | 624 | 624 | 6368 | INSTRUMENTACION | INSTRUMENTACION
1293 | 713 | CATGUT CROMICO 4/0 AGUJA REDONDA HEBRA 17MM DE 70 CM U203T | UNIDAD | 192 | 192 | 5600.6667 | INSTRUMENTACION | INSTRUMENTACION
1294 | 714 | CATGUT CROMICO 5/0 AGUJA REDONDA CO8125 SUTURA ABSORBIBLE | UNIDAD | 72 | 72 | 5732.6667 | INSTRUMENTACION | INSTRUMENTACION
1295 | 715 | CAUCHOS DE REPUESTO PARA TROCARES DE 10 MM -11MM PAQUETE X 5 | UNIDAD | 20 | 20 | 19877.76 | INSTRUMENTACION | INSTRUMENTACION | si
1296 | 716 | CAUCHOS DE REPUESTO PARA TROCARES DE 5 A 5,5 MM PAQUETE X 5 | UNIDAD | 20 | 20 | 19877.76 | INSTRUMENTACION | INSTRUMENTACION | si
1297 | 838 | COTONOIDE 12 X 40 MM, MAS O MENOS 5MM DE CONTORNO(ESPONJA QUIRURGICA) | 0 | 10 | 10 | 22226.5 | INSTRUMENTACION | INSTRUMENTACION
1298 | 839 | COTONOIDE 12 X 75 MM, MAS O MENOS 5MM DE CONTORNO (ESPONJA QUIRURGICA) | SOBRE | 10 | 10 | 19000 | INSTRUMENTACION | INSTRUMENTACION
1299 | 840 | COTONOIDE 20 X 20 MM, MAS O MENOS 5MM DE CONTORNO (ESPONJA QUIRURGICA) | SOBRE | 10 | 10 | 19000 | INSTRUMENTACION | INSTRUMENTACION
1300 | 841 | COTONOIDE 20 X 75 MM, MAS O MENOS 5MM DE CONTORNO (ESPONJA QUIRURGICA) | SOBRE | 10 | 10 | 22226.5 | INSTRUMENTACION | INSTRUMENTACION
1301 | 843 | COTONOIDE 38 X 38 MM, MAS O MENOS 5MM DE CONTORNO (ESPONJA QUIRURGICA) | SOBRE | 10 | 10 | 22226.5 | INSTRUMENTACION | INSTRUMENTACION
1302 | 844 | COTONOIDE ESTERIL DE 1/2 X 2 PULGADAS | SOBRE | 400 | 400 | 19000 | INSTRUMENTACION | INSTRUMENTACION
1303 | 852 | CUCHILLAS ANGULADAS 15°, FRESA BOLA PARA DCR, Ø 3.0mm, CONCAVA, ESTERIL | UNIDAD | 1 | 1 | 1309000 | INSTRUMENTACION | INSTRUMENTACION
1304 | 853 | CUCHILLAS ANGULADAS 15°, FRESA DIAMANTE PARA DCR, Ø 3.0mm, CONCAVA, ESTERIL | UNIDAD | 1 | 1 | 1309000 | INSTRUMENTACION | INSTRUMENTACION
1305 | 854 | CUCHILLAS ANGULADAS 15°, Ø 4mm, CERRADAS DOBLE, CONCAVA, ESTERIL | UNIDAD | 1 | 1 | 1309000 | INSTRUMENTACION | INSTRUMENTACION
1306 | 855 | CUCHILLAS ANGULADAS 15°, Ø 4mm, CERRADAS DOBLE, CONVEXA, ESTERIL | UNIDAD | 1 | 1 | 1309000 | INSTRUMENTACION | INSTRUMENTACION
1307 | 856 | CUCHILLAS ANGULADAS 40°, Ø 3mm, CERRADAS DOBLE, CONCAVA, ESTERIL | UNIDAD | 1 | 1 | 1309000 | INSTRUMENTACION | INSTRUMENTACION
1308 | 857 | CUCHILLAS ANGULADAS 60°, FRESA CILINDRICA PROTEGIDA, Ø 3.0mm, CONCAVA, ESTERIL | UNIDAD | 1 | 1 | 1309000 | INSTRUMENTACION | INSTRUMENTACION
1309 | 858 | CUCHILLAS ANGULADAS 60°, Ø 3mm, CERRADAS DOBLE, CONCAVA, ESTERIL | UNIDAD | 1 | 1 | 1309000 | INSTRUMENTACION | INSTRUMENTACION
1310 | 859 | CUCHILLAS ANGULADAS 60°, Ø 4mm, CERRADAS DOBLE, CONCAVA, ESTERIL | UNIDAD | 1 | 1 | 1309000 | INSTRUMENTACION | INSTRUMENTACION
1311 | 860 | CUCHILLAS ANGULADAS 60°, Ø 4mm, CERRADAS DOBLE, CONVEXA, ESTERIL | UNIDAD | 1 | 1 | 1309000 | INSTRUMENTACION | INSTRUMENTACION
1312 | 862 | CUCHILLAS RECTAS Ø 3.0mm, CERRADAS DOBLE, ESTERIL | UNIDAD | 1 | 1 | 1309000 | INSTRUMENTACION | INSTRUMENTACION
1313 | 863 | CUCHILLAS RECTAS Ø 3.5mm, CERRADAS DOBLE, ESTERIL | UNIDAD | 1 | 1 | 1309000 | INSTRUMENTACION | INSTRUMENTACION
1314 | 864 | CUCHILLAS RECTAS Ø 4mm, CERRADAS DOBLE, ESTERIL | UNIDAD | 1 | 1 | 1309000 | INSTRUMENTACION | INSTRUMENTACION
1315 | 865 | CUCHILLAS RECTAS, FRESA CILINDRICA PROTEGIDA, Ø 3.0mm, ESTERIL | UNIDAD | 1 | 1 | 1309000 | INSTRUMENTACION | INSTRUMENTACION
1316 | 962 | ENDOGRAPADORA UNIVERSAL 12MM EJE GIRATORIO 360º RECARGABLE 25 VECES | UNIDAD | 1 | 1 | 1105272 | INSTRUMENTACION | INSTRUMENTACION
1317 | 964 | ENGRAPADORA ARTICULADA 360º, 10 A 12 MM ESTANDAR 45MM | UNIDAD | 2 | 2 | 1031135 | INSTRUMENTACION | INSTRUMENTACION
1318 | 965 | ENGRAPADORA ARTICULADA 360º, 10 A 12MM ESTANDAR 60MM | UNIDAD | 2 | 2 | 1105272 | INSTRUMENTACION | INSTRUMENTACION
1319 | 1112 | FUNDA PROTECTORA DE CABLES VIDEO | UNIDAD | 272 | 10 | 80150 | INSTRUMENTACION | INSTRUMENTACION
1320 | 1114 | GANCHOS DE RANEY | UNIDAD | 1 | 1 | 940338 | INSTRUMENTACION | INSTRUMENTACION
1321 | 1115 | GASA TEJIDA 12 PLIEGUES ESTERIL CON INDICADOR RADIOPACO 10 X 10 CM (SOBRE X 5) | SOBRE | 3000 | 3000 | 553236 | INSTRUMENTACION | INSTRUMENTACION
1322 | 1144 | GRAPADORA CIRCULAR CURV CORT 25MM CDH25A | UNIDAD | 6 | 6 | 1517845 | INSTRUMENTACION | INSTRUMENTACION | SI | [5 empty] | SI
1323 | 1145 | GRAPADORA CIRCULAR CURV CORT 29MM CDH29A | UNIDAD | 7 | 7 | 1517845 | INSTRUMENTACION | INSTRUMENTACION | SI | [5 empty] | SI
1324 | 1146 | GRAPADORA CIRCULAR CURV CORT 33MM CDH33A | UNIDAD | 3 | 3 | 1517845 | INSTRUMENTACION | INSTRUMENTACION
1325 | 1147 | GRAPADORA CURVA CORTANTE 40 MM - R. VERDE | UNIDAD | 2 | 2 | 1105272 | INSTRUMENTACION | INSTRUMENTACION
1326 | 1148 | GRAPADORA LINEAL AJUSTABLE DE 1.0 - 2.5 MM POR 60 MM | UNIDAD | 2 | 2 | 681060 | INSTRUMENTACION | INSTRUMENTACION
1327 | 1149 | GRAPADORA LINEAL CORT 55MM NTLC55 | UNIDAD | 20 | 20 | 550970 | INSTRUMENTACION | INSTRUMENTACION
1328 | 1150 | GRAPADORA LINEAL CORT 75MM NTLC75 | UNIDAD | 25 | 25 | 569296 | INSTRUMENTACION | INSTRUMENTACION | SI | [5 empty] | SI
1329 | 1151 | GRAPADORA LINEAL CORTANTE DE 55 -60 MM CON AJUSTE DE ALTURA DE GRAPA | UNIDAD | 1 | 1 | 550970 | INSTRUMENTACION | INSTRUMENTACION
1330 | 1152 | GRAPADORA LINEAL CORTANTE DE 75- 80 MM CON AJUSTE DE ALTURA DE GRAPA | UNIDAD | 1 | 1 | 569296 | INSTRUMENTACION | INSTRUMENTACION
1331 | 1154 | GUANTE CIRUGIA NO 6.5 ESTERIL SIN TALCO | UNIDAD | 400 | 400 | 783 | INSTRUMENTACION | INSTRUMENTACION
1332 | 1155 | GUANTE CIRUGIA NO 7.0 ESTERIL SIN TALCO | UNIDAD | 2000 | 2000 | 783 | INSTRUMENTACION | INSTRUMENTACION
1333 | 1156 | GUANTE CIRUGIA NO 7.5 ESTERIL SIN TALCO | UNIDAD | 2040 | 2040 | 783 | INSTRUMENTACION | INSTRUMENTACION
1334 | 1157 | GUANTE CIRUGIA NO 8.0 ESTERIL SIN TALCO | UNIDAD | 2000 | 2000 | 783 | INSTRUMENTACION | INSTRUMENTACION
1335 | 1163 | GUANTE NITRILO QUIRÚRGICO ESTÉRIL NO. 6,5 SIN TALCO | UNIDAD | 100 | 100 | 946.6783 | INSTRUMENTACION | INSTRUMENTACION
1336 | 1164 | GUANTE NITRILO QUIRÚRGICO ESTÉRIL NO. 7 SIN TALCO | UNIDAD | 550 | 550 | 946.6783 | INSTRUMENTACION | INSTRUMENTACION
1337 | 1165 | GUANTE NITRILO QUIRÚRGICO ESTÉRIL NO. 7,5 SIN TALCO | UNIDAD | 140 | 140 | 946.6783 | INSTRUMENTACION | INSTRUMENTACION
1338 | 1166 | GUANTE NITRILO QUIRÚRGICO ESTÉRIL NO. 8 SIN TALCO | UNIDAD | 100 | 100 | 946.6783 | INSTRUMENTACION | INSTRUMENTACION
1339 | 1167 | GUANTE QUIRURGICO ESTERIL 6.5 | PAR | 100 | 36000 | 814 | INSTRUMENTACION | INSTRUMENTACION
1340 | 1168 | GUANTE QUIRURGICO ESTERIL DOBLE GUANTE DE PROTECCION VIRAL - TALLA 6/5 | PAR | 10 | 14 | 28834.236 | INSTRUMENTACION | INSTRUMENTACION
1341 | 1169 | GUANTE QUIRURGICO ESTERIL DOBLE GUANTE DE PROTECCION VIRAL - TALLA 7 | PAR | 10 | 14 | 28834.236 | INSTRUMENTACION | INSTRUMENTACION
1342 | 1170 | GUANTE QUIRURGICO ESTERIL DOBLE GUANTE DE PROTECCION VIRAL - TALLA 8 | PAR | 10 | 10 | 28834.236 | INSTRUMENTACION | INSTRUMENTACION
1343 | 1171 | GUANTE QUIRURGICO ESTERIL DOBLE GUANTE PARA PROTECCION VIRAL - TALLA 7.5 | PAR | 10 | 14 | 28834.236 | INSTRUMENTACION | INSTRUMENTACION
1344 | 1172 | GUANTE QUIRURGICO N° 6.0 PAR | PAR | 5000 | 5000 | 695.7216 | INSTRUMENTACION | INSTRUMENTACION
1345 | 1173 | GUANTE QUIRURGICO N° 7.0 PAR | PAR | 5300 | 41600 | 768 | INSTRUMENTACION | INSTRUMENTACION
1346 | 1174 | GUANTE QUIRURGICO N° 7.5 PAR | PAR | 6000 | 19600 | 768 | INSTRUMENTACION | INSTRUMENTACION
1347 | 1175 | GUANTE QUIRURGICO N° 8.0 PAR | PAR | 4000 | 9200 | 768 | INSTRUMENTACION | INSTRUMENTACION
1348 | 1176 | GUANTE QUIRURGICO N° 8.5 PAR | PAR | 2000 | 2000 | 768 | INSTRUMENTACION | INSTRUMENTACION
1349 | 1206 | HEMOSTATICO ABSORBIBLE DE CELULOSA OXIDADA REGENERADA TIPO MALLA DENSA 15 X 22.5CM +/- 3 CENTIMETROS. | UNIDAD | 2 | 2 | 177790 | INSTRUMENTACION | INSTRUMENTACION
1350 | 1207 | HEMOSTATICO ABSORBIBLE DE CELULOSA OXIDADA REGENERADA Y NO REGENERADA TIPO MALLA SUELTA 5 X 7.5CM | UNIDAD | 2 | 20 | 112800 | INSTRUMENTACION | INSTRUMENTACION
1351 | 1224 | HOJA DE BISTURI N. 11 | UNIDAD | 100 | 3500 | 187.92 | INSTRUMENTACION | INSTRUMENTACION
1352 | 1225 | HOJA DE BISTURI N. 12 | UNIDAD | 220 | 300 | 187.92 | INSTRUMENTACION | INSTRUMENTACION
1353 | 1226 | HOJA DE BISTURI N. 15 | UNIDAD | 1500 | 3800 | 187.92 | INSTRUMENTACION | INSTRUMENTACION
1354 | 1227 | HOJA DE BISTURI N. 20 | UNIDAD | 2000 | 2500 | 187.92 | INSTRUMENTACION | INSTRUMENTACION
1355 | 1228 | HOJA DE BISTURI N. 21 | UNIDAD | 900 | 1700 | 187.92 | INSTRUMENTACION | INSTRUMENTACION
1356 | 1229 | HOJA DE BISTURI N. 22 | UNIDAD | 500 | 300 | 187.92 | INSTRUMENTACION | INSTRUMENTACION
1357 | 1230 | HOJA DE BISTURI N. 23 | UNIDAD | 900 | 400 | 187.92 | INSTRUMENTACION | INSTRUMENTACION
1358 | 1231 | HOJA DE BISTURI N. 24 | UNIDAD | 400 | 400 | 187.92 | INSTRUMENTACION | INSTRUMENTACION
1359 | 1232 | HOJA DE BISTURI Nº10 | UNIDAD | 200 | 200 | 186.354 | INSTRUMENTACION | INSTRUMENTACION
1360 | 1428 | LAPIZ PARA ELECTROBISTURI ESTERIL | UNIDAD | 620 | 620 | 7223.3 | INSTRUMENTACION | INSTRUMENTACION |  |  | SI
1361 | 1429 | LAPIZ PARA ELECTROBISTURY VALLEYLAB REF 2515 | UNIDAD | 3460 | 3460 | 7223.3 | INSTRUMENTACION | INSTRUMENTACION
1362 | 1431 | LIGA CLIP DE TITANIO TAMAÑO CORTO CON RANURAS TRANSVERSALES Y LATERALES CARRIL POR 6 CLIPS | UNIDAD | 50 | 50 | 21008.6667 | INSTRUMENTACION | INSTRUMENTACION | SI |  |  |  | REQUIERE PINZA SUMINISTRADA POR PROVEEDOR DEL INSUMO |  | SI
1363 | 1432 | LIGA CLIP DE TITANIO TAMAÑO LARGO CON RANURAS TRANSVERSALES Y LATERALES CARRIL POR 6 CLIPS | UNIDAD | 64 | 64 | 28172.5 | INSTRUMENTACION | INSTRUMENTACION | SI-PINZAS |  |  |  | REQUIERE PINZA SUMINISTRADA POR PROVEEDOR DEL INSUMO |  | SI
1364 | 1433 | LIGACLIP DE TITANIO TAMAÑO MEDIANO CON RANURAS TRANSVERSALES Y LATERALES CARRIL POR 6 CLIP | UNIDAD | 20 | 20 | 21388 | INSTRUMENTACION | INSTRUMENTACION | SI |  |  |  | REQUIERE PINZA SUMINISTRADA POR PROVEEDOR DEL INSUMO |  | SI
1365 | 1434 | LIGACLIP DE TITANIUM MEDIANO-GRANDE | UNIDAD | 10 | 10 | 24922.5 | INSTRUMENTACION | INSTRUMENTACION | SI |  |  |  | REQUIERE PINZA SUMINISTRADA POR PROVEEDOR DEL INSUMO |  | SI
1366 | 1435 | LIGACLIP PARA LIGADURA EN POLIMERO NO ABSORBIBLE TAMAÑO M (CIERRE DE VASOS DE 2-7CM) CARTUCHO POR 6 UNIDADES (HEM-O-LOCK) | UNIDAD | 5 | 5 | 95000 | INSTRUMENTACION | INSTRUMENTACION | SI |  |  |  | REQUIERE PINZA SUMINISTRADA POR PROVEEDOR DEL INSUMO |  | SI
1367 | 1436 | LIGACLIP PARA LIGADURA EN POLIMERO NO ABSORBIBLE TAMAÑO ML (CIERRE DE VASOS DE 3-10 CM ) CARTUCHO POR 6 UNIDADES (HEM-O-LOCK) | UNIDAD | 5 | 5 | 87000 | INSTRUMENTACION | INSTRUMENTACION | SI |  |  |  | REQUIERE PINZA SUMINISTRADA POR PROVEEDOR DEL INSUMO |  | SI
1368 | 1437 | LIGACLIP PARA LIGADURA EN POLIMERO NO ABSORBIBLE TAMAÑO L (CIERRE DE VASOS DE 5-13CM) CARTUCHO POR 6 UNIDADES (HEM-O-LOCK) | UNIDAD | 5 | 5 | 88000 | INSTRUMENTACION | INSTRUMENTACION | SI |  |  |  | REQUIERE PINZA SUMINISTRADA POR PROVEEDOR DEL INSUMO |  | SI
1369 | 1438 | LIGACLIP PARA LIGADURA EN POLIMERO NO ABSORBIBLE TAMAÑO XL (CIERRE DE VASOS DE7-16CM CARTUCHO POR 6 UNIDADES (HEM-O-LOCK) | UNIDAD | 5 | 5 | 125000 | INSTRUMENTACION | INSTRUMENTACION | SI |  |  |  | REQUIERE PINZA SUMINISTRADA POR PROVEEDOR DEL INSUMO |  | SI
1370 | 1459 | MALLA BSC MESH | UNIDAD | 1 | 1 |  | INSTRUMENTACION | INSTRUMENTACION
1371 | 1465 | MALLA CORRECCION DE PROLAPSO VAGINAL ANTERIOR APICAL10-20 X 15-25 CMS | UNIDAD | 1 | 1 | 2290000 | INSTRUMENTACION | INSTRUMENTACION
1372 | 1479 | MALLA DE PROLAPSO POSTERIOR | UNIDAD | 1 | 1 | 2090000 | INSTRUMENTACION | INSTRUMENTACION
1373 | 1482 | MALLA MACROPOROSA MONOFILAMENTO LIGERA ULTRAFINA PARA PROLAPSO DE CUPULA VAGINAL (MESH HALBA REF CSP 0317) | UNIDAD | 1 | 1 | 2111200 | INSTRUMENTACION | INSTRUMENTACION
1374 | 1483 | MALLA HALBA MESH REF CSP 0324 | UNIDAD | 1 | 1 | 2242400 | INSTRUMENTACION | INSTRUMENTACION
1375 | 1484 | MALLA HALBA MESH REF CSP 0517 | UNIDAD | 1 | 1 | 2242400 | INSTRUMENTACION | INSTRUMENTACION
1376 | 1487 | MALLA HEMOSTATICA DE CELULOSA OXIDADA NO REGENERADA 7,5 CM X 5CM | UNIDAD | 1 | 1 | 111819 | INSTRUMENTACION | INSTRUMENTACION
1377 | 1488 | MALLA INGENIUS ANTERIOR | UNIDAD | 1 | 1 |  | INSTRUMENTACION | INSTRUMENTACION
1378 | 1489 | MALLA LAMINADA FLEXIBLE DE CELULOSA OXIDADA REGENERADA + POLIDIOXANONA + POLIPROPILENO SUAVE DE MEDIANA DENSIDAD PESO 44G/M2, MACROPOROSA CON PORO DE 2,3 A 3,2 X 2,3 A 3,2 PARCIALMENTE DE 15 X 15 CM. | UNIDAD | 1 | 1 | 1582600 | INSTRUMENTACION | INSTRUMENTACION
1379 | 1490 | MALLA LAMINADA FLEXIBLE DE CELULOSA OXIDADA REGENERADA + POLIDIOXANONA + POLIPROPILENO SUAVE DE MEDIANA DENSIDAD PESO 44G/M2, MACROPOROSA CON PORO DE 2,3-3,2 X 2,3-3,2 PARCIALMENTE DE 15 X 20 CM | UNIDAD | 1 | 1 | 2552600 | INSTRUMENTACION | INSTRUMENTACION
1380 | 1491 | MALLA LAMINADA FLEXIBLE DE CELULOSA OXIDADA REGENERADA + POLIDIOXANONA + POLIPROPILENO SUAVE DE MEDIANA DENSIDAD PESO 44G/M2, MACROPOROSA CON PORO DE 2.30 A 3.2X 2,3 A 3.2 MM PARCIALMENTE ABSORBIBLE DE 20 X 25 CM APROX | UNIDAD | 1 | 1 | 3561700 | INSTRUMENTACION | INSTRUMENTACION
1381 | 1492 | MALLA PARA INCONTINENCIA URINARIA FEMENINA TRANSVAGINAL | UNIDAD | 1 | 1 | 953333.3333 | INSTRUMENTACION | INSTRUMENTACION
1382 | 1493 | MALLA PARA INCONTINENCIA URINARIA OBTRYX HALO SISTEMA SLING TRASNOBTURADOR | UNIDAD | 10 | 10 | 1042450 | INSTRUMENTACION | INSTRUMENTACION
1383 | 1494 | MALLA PARA PROLAPSO GENITAL TIPO CALISTER | UNIDAD | 1 | 1 | 2200000 | INSTRUMENTACION | INSTRUMENTACION
1384 | 1495 | MALLA POLIDIOXANONA 30.5 X 30.5 CM SQUARE -PCDL1 UNIDAD | UNIDAD | 1 | 1 | 5550300 | INSTRUMENTACION | INSTRUMENTACION
1385 | 1499 | MALLA QUIRURGICA DE ALTA DENSIDAD DE 20 X 20 CM | UNIDAD | 4 | 4 | 122374.5 | INSTRUMENTACION | INSTRUMENTACION
1386 | 1500 | MALLA QUIRURGICA DE MEDIA DENSIDAD DE 20 X 20 | UNIDAD | 1 | 1 | 164324.5 | INSTRUMENTACION | INSTRUMENTACION
1387 | 1503 | MALLA QUIRURGICA PARA REPARACION DE HERNIA VENTRAL/INCISIONAL CUANDO EXISTE LA NECESIDAD DE QUE LA MALLA ENTRE EN CONTACTO CON CON LOS ORGANOS DE LA CAVIDADABDOMINAL 18 A 20 X 30 A 35CM | UNIDAD | 1 | 1 | 4155300 | INSTRUMENTACION | INSTRUMENTACION
1388 | 1504 | MALLA QUIRURGICA PARA REPARACION DE HERNIA VENTRAL/INCISIONAL CUANDO EXISTE LA NECESIDAD DE QUE LA MALLA ENTRE EN CONTACTO CON LOS ORGANOS DE LA CAVIDAD ABDOMINAL 15 X 20CM OVAL | UNIDAD | 1 | 1 | 2788966.6667 | INSTRUMENTACION | INSTRUMENTACION
1389 | 1505 | MALLA RECUBIERTA PROTECTORA EN U PARA HIATO 7 X 10 CMS | UNIDAD | 1 | 1 | 998768.7 | INSTRUMENTACION | INSTRUMENTACION
1390 | 1506 | MALLA SACROCOLPOPEXIA ENDOGYNIOUS | UNIDAD | 1 | 1 | 2500000 | INSTRUMENTACION | INSTRUMENTACION
1391 | 1507 | MALLA SEPARADORA DE TEJIDOS DE POLIPROPILENO. DE 15 X 15 CM CUADRADA | UNIDAD | 1 | 1 | 1622217.5 | INSTRUMENTACION | INSTRUMENTACION
1392 | 1508 | MALLA SEPARADORA DE TEJIDOS COMP/HIDROGEL(HIALURAT DE SODI CARBOXIMET CELU/POLIETILEGLIL 10X20/30X35 | UNIDAD | 1 | 1 | 4231100 | INSTRUMENTACION | INSTRUMENTACION
1393 | 1509 | MALLA SEPARADORA DE TEJIDOS COMPUESTA DE POLIPROPILENO. DE 30 X 35 CM RECTANGULAR | UNIDAD | 1 | 1 | 4630200 | INSTRUMENTACION | INSTRUMENTACION
1394 | 1510 | MALLA SEPARADORA DE TEJIDOS COMPUESTA POLIPROPILENO DE 15 X 20 CM RECTANGULAR U OVALADA | UNIDAD | 1 | 1 | 2552600 | INSTRUMENTACION | INSTRUMENTACION
1395 | 1511 | MALLA SEPARADORA DE TEJIDOS DE POLIPROPILENO DE 15 X 20 CM OVALADA | UNIDAD | 1 | 1 | 2552600 | INSTRUMENTACION | INSTRUMENTACION
1396 | 1512 | MALLA SEPARADORA DE TEJIDOS DE POLIPROPILENO DE 20 X 30 CM RECTANGULAR | UNIDAD | 1 | 1 | 3637150 | INSTRUMENTACION | INSTRUMENTACION
1397 | 1513 | MALLA SEPARADORA DE TEJIDOS DE POLIPROPILENO DE 30 X 30-35 CM RECTANGULAR | UNIDAD | 1 | 1 | 4630200 | INSTRUMENTACION | INSTRUMENTACION
1398 | 1514 | MALLA SEPARADORA DE TEJIDOS DE POLIPROPILENO. DE 20 X 25 CM OVALADA | UNIDAD | 1 | 1 | 3886436 | INSTRUMENTACION | INSTRUMENTACION
1399 | 1515 | MALLA SEPARADORA DE TEJIDOS POLIPROPILENO DE 30.5X30.5 CM RETANGULAR PCDL1 | UNIDAD | 2 | 2 | 5550300 | INSTRUMENTACION | INSTRUMENTACION
1400 | 1516 | MALLA SPLENTIS PARA PROLAPSO | UNIDAD | 1 | 1 | 1980000 | INSTRUMENTACION | INSTRUMENTACION
1401 | 1517 | MALLA TRIDIMENSIONAL DE MONOFILAMENTO DE POLIPROPILENO | UNIDAD | 1 | 1 | 398666.6667 | INSTRUMENTACION | INSTRUMENTACION
1402 | 1534 | MARCADOR DE PIEL PARA CIRUGIA | UNIDAD | 10 | 10 | 6832.98 | INSTRUMENTACION | INSTRUMENTACION
1403 | 1604 | MONOCRYL M PLUS UD 4-0 45 CM 1 PS2 PLUS MCP496G4 | UNIDAD | 72 | 72 | 13602.6667 | INSTRUMENTACION | INSTRUMENTACION
1404 | 1605 | MONOCRYL PLUS 3-0 70CM (1) PS2 MCP427H | UNIDAD | 252 | 252 | 13977.3333 | INSTRUMENTACION | INSTRUMENTACION
1405 | 1606 | MONOCRYL PLUS 5-0 45CM (1)P1 MCP490G | UNIDAD | 72 | 72 | 15048.6667 | INSTRUMENTACION | INSTRUMENTACION
1406 | 1607 | MONOFILAMENTO ABSORB DE POLIDIOXANONA ANTIBACT 3/0 DE UNA AGUJA REDONDA DE 70CM PDP316H PDS | UNIDAD | 108 | 108 | 21400 | INSTRUMENTACION | INSTRUMENTACION
1407 | 1608 | MONOFILAMENTO ABSORBIBLE DE POLIDIOXANONA 1 AGUJA REDONDA PDP341H (BIO) | UNIDAD | 1296 | 1296 | 21400 | INSTRUMENTACION | INSTRUMENTACION
1408 | 1609 | MONOFILAMENTO ABSORBIBLE DE POLIDIOXANONA 4/0 DOBLE AGUJA DE 90CM W9109H | UNIDAD | 72 | 72 | 20200 | INSTRUMENTACION | INSTRUMENTACION
1409 | 1610 | MONOFILAMENTO ABSORBIBLE DE POLIDIOXANONA 5/0 DOBLE AGUJA DE 90 CM W9108H | UNIDAD | 72 | 72 | 20200 | INSTRUMENTACION | INSTRUMENTACION
1410 | 1611 | MONOFILAMENTO ABSORBIBLE/POLIDIOXANONA ANTIBAC 0 AGUJA 1/2 CIRCULO 34-37MM HEBRA 90CM(PDP346H) | UNIDAD | 36 | 36 | 22100 | INSTRUMENTACION | INSTRUMENTACION
1411 | 1612 | MONOFILAMENTO DE GLICONATO 4/0 C/A C/C | UNIDAD | 36 | 36 | 11552.6667 | INSTRUMENTACION | INSTRUMENTACION
1412 | 1613 | MONOFILAMENTO DE NYLON 10/0 AGUJA CURVA REDONDA 3/8 CIRCULO 3-8 MM 45-75 CM PARA MICROCIRUGIA | SOBRE | 12 | 12 | 38000 | INSTRUMENTACION | INSTRUMENTACION
1413 | 1614 | MONOFILAMENTO DE NYLON 9/0 AGUJA CURVA REDONDA 3/8 CIRCULO 5 MM (PARA MICROCIRUGIA) 45-75 CM | SOBRE | 12 | 12 | 38000 | INSTRUMENTACION | INSTRUMENTACION
1414 | 1615 | MONOFILAMENTO DE POLIDIOXANONA 2/0 CON AGUJA CURVA REDONDA ½ CIRCULO 35-39 MM 60-90 CM | SOBRE | 36 | 36 | 19100 | INSTRUMENTACION | INSTRUMENTACION
1415 | 1616 | MONOFILAMENTO DE POLIDIOXANONA 1/0 CON AGUJA CURVA REDONDA ½ CIRCULO 90 CM | UNIDAD | 36 | 36 | 20200 | INSTRUMENTACION | INSTRUMENTACION
1416 | 1617 | MONOFILAMENTO DE POLIPROPILENO 0 CON AGUJA CURVA ½ CIRCULO 35 A 39 MM X 90 CM | SOBRE | 36 | 36 | 29100 | INSTRUMENTACION | INSTRUMENTACION
1417 | 1618 | MONOFILAMENTO NEGRO 10/0 DOBLE AGUJA ESPATUL 3/8 CIRC 6-7MM HEBRA 30CM(ETHILON) 7718G | UNIDAD | 84 | 84 | 39000 | INSTRUMENTACION | INSTRUMENTACION
1418 | 1619 | MONOFILAMENTO NEGRO 9/0 DOBLE AGUJA ESPATULADA 3/8 CIRCULO 6--7 MM HEBRA 30CM (ETHILON) 7717G | UNIDAD | 96 | 96 | 39000 | INSTRUMENTACION | INSTRUMENTACION
1419 | 1620 | MONOFILAMENTO POLIDIOXANONA 3/0 AGUJA CURVA CORTANTE 3/8 CIRCULO 16-19 MM X 70 CM | SOBRE | 36 | 36 | 26678 | INSTRUMENTACION | INSTRUMENTACION
1420 | 1621 | MONOFILAMENTO POLIPROPILENO 5/0 DOBLE AGUJA CARDIOVASCULAR 3/8 CIRCULO 13 MM 45-75 CM | SOBRE | 5 | 5 | 20540 | INSTRUMENTACION | INSTRUMENTACION
1421 | 1622 | MONOFILAMENTO POLIPROPILENO 7/0 CON DOBLE AGUJA ½ CIRCULO 19 MM 45-75 CM | SOBRE | 15 | 15 | 28340 | INSTRUMENTACION | INSTRUMENTACION
1422 | 1631 | NYLON NEGRO TRENZADO CALIBRE 4/0 AGUJA REDONDA DE 45CM NUROLON N104TSUTURA NO ABSORBIBLE | UNIDAD | 48 | 48 | 50800 | INSTRUMENTACION | INSTRUMENTACION
1423 | 1758 | POLIDIOXANONA II VLT 4-0 70CM RB1 Z304H | UNIDAD | 72 | 72 | 19100 | INSTRUMENTACION | INSTRUMENTACION | [6 empty] | SI
1424 | 1759 | PDS II VLT 6-0 75 CM C-1 PDP 127H | UNIDAD | 72 | 72 | 34845.3333 | INSTRUMENTACION | INSTRUMENTACION
1425 | 1760 | PDS* VLT 0 70 CM CT1 Z340H | UNIDAD | 108 | 108 | 18410 | INSTRUMENTACION | INSTRUMENTACION
1426 | 1771 | PIEZA DE MANO BLUE HP BLUE HARMONIC | UNIDAD | 1 | 1 | 4065754 | INSTRUMENTACION | INSTRUMENTACION
1427 | 1772 | PIEZA DE MANO HP054 HARMONIC | UNIDAD | 1 | 1 | 4387649 | INSTRUMENTACION | INSTRUMENTACION
1428 | 1773 | PIEZA DE MANO PARA LAPAROSCOPIA COMPATIBLE CON EQUIPO DE ENERGIA ULTRASONIDO | UNIDAD | 0 | 64 | 4387649 | INSTRUMENTACION | INSTRUMENTACION
1429 | 1774 | PINZA APLICADORA DE LIGACLIP PARA LAPAROSCOPIA CON CLIP MEDIUM-LARG CON 20 HEMOCLIP DE 10 MM DESCARTABLE | UNIDAD | 1 | 1 | 856244 | INSTRUMENTACION | INSTRUMENTACION | SI
1430 | 1775 | PINZA BABCOCK ATRAUMATICA ROTACION 360°, LONGITUD 350MM, MANGO ERGONOMICO 5MM | UNIDAD | 1 | 1 | 390201 | INSTRUMENTACION | INSTRUMENTACION
1431 | 1779 | PINZA BIPOLAR AVANZADO PUNTA CURVA 3 MM DIAMETRO 5 MM LONGITUD 25 CM PARA LAPAROSCOPIA | UNIDAD | 1 | 1 | 1613878 | INSTRUMENTACION | INSTRUMENTACION
1432 | 1780 | PINZA BIPOLAR AVANZADO PUNTA CURVA 3 MM DIAMETRO 5 MM LONGITUD 35 CM PARA LAPAROSCOPIA CON ARTICULACION DE 110 GRADOS | UNIDAD | 5 | 5 | 1992536 | INSTRUMENTACION | INSTRUMENTACION
1433 | 1781 | PINZA BIPOLAR AVANZADO PUNTA CURVA 3MM DIAMETRO 5MM LONGITUD 25CM PARA LAPAROSCOPIA | UNIDAD | 5 | 5 | 1613878 | INSTRUMENTACION | INSTRUMENTACION
1434 | 1782 | PINZA BIPOLAR AVANZADO PUNTA CURVA 40 MM DIAMETRO 12 MM LONGITUD 22 CM PARA CIRUGIA ABIERTA | UNIDAD | 5 | 5 | 1677900 | INSTRUMENTACION | INSTRUMENTACION
1435 | 1783 | PINZA BIPOLAR AVANZADO PUNTA RECTA DIAMETRO 5MM LONGITUD 25CM PARA LAPAROSCOPIA | UNIDAD | 1 | 1 | 1533196 | INSTRUMENTACION | INSTRUMENTACION
1436 | 1784 | PINZA BIPOLAR AVANZADO PUNTA RECTA DIAMETRO 5MM LONGITUD 35CM PARA LAPAROSCOPIA CON ARTICULACION DE 110 GRADOS | UNIDAD | 5 | 5 | 1887697 | INSTRUMENTACION | INSTRUMENTACION
1437 | 1785 | PINZA BIPOLAR AVANZADO PUNTA RECTA DIAMETRO 5 MM LONGITUD 35 CM PARA LAPAROSCOPIA | UNIDAD | 5 | 5 | 1703604 | INSTRUMENTACION | INSTRUMENTACION
1438 | 1786 | PINZA BIPOLAR AVANZADO PUNTA RECTA DIAMETRO 5MM LONGITUD 14CM PARA CIRUGIA ABIERTA CON ARTICULACION DE 110 GRADOS | UNIDAD | 1 | 1 | 1379924 | INSTRUMENTACION | INSTRUMENTACION
1439 | 1787 | PINZA BIPOLAR AVANZADO TRIO 3MM CURVED TIP 5MM DIAMETRO 14 CM | UNIDAD | 1 | 1 | 1452514 | INSTRUMENTACION | INSTRUMENTACION
1440 | 1788 | PINZA COAGULACION BIPOLAR NEUROCIRUGIA RECTO | UNIDAD | 1 | 1 | 3549600.1775 | INSTRUMENTACION | INSTRUMENTACION
1441 | 1789 | PINZA DE GARRA CON CREMALLERA 100 MM X 33 MM | UNIDAD | 2 | 2 | 2979179.28 | INSTRUMENTACION | INSTRUMENTACION
1442 | 1794 | PINZA DE LAPAROSCOPIA DE ARMONICO ACE DE 36 CMS ACTIVACION MANUAL | UNIDAD | 1 | 1 | 2097375 | INSTRUMENTACION | INSTRUMENTACION | SI |  |  |  | REQUIERE CONSOLA DE ENERGIA SUMISTRADA POR PROVEEDOR DEL INSUMO |  | SI
1443 | 1795 | PINZA DESECHABLE AUTORECARGABLE CON CLIPS DE TITANIO | UNIDAD | 1 | 1 | 500276 | INSTRUMENTACION | INSTRUMENTACION | [6 empty] | SI
1444 | 1809 | PINZA PORTADORA CLIPS 5 MM 20 CLIPS M/L | UNIDAD | 1 | 1 | 856244 | INSTRUMENTACION | INSTRUMENTACION | SI CONSOLA |  |  |  | REQUIERE CONSOLA DE ENERGIA |  | SI
1445 | 1814 | PISTOLA GRAPADORA PARA CIRUGIA ABIERTA UNIVERSAL PARA RECARGAS DE 75-80 MM | UNIDAD | 2 | 2 | 569296 | INSTRUMENTACION | INSTRUMENTACION
1446 | 1815 | PISTOLA GRAPADORA LINEAL ARTICULABLE PARA CIRUGIA RECTAL | UNIDAD | 2 | 2 | 1141864.5 | INSTRUMENTACION | INSTRUMENTACION
1447 | 1816 | PISTOLA GRAPADORA PARA CIRUGIA ABIERTA UNIVERSAL PARA RECARGAS DE 55-60 MM | UNIDAD | 1 | 1 | 550970 | INSTRUMENTACION | INSTRUMENTACION
1448 | 1817 | PISTOLA GRAPADORA PARA CIRUGIA ABIERTA CIRCULAR 21 MM | UNIDAD | 2 | 2 | 1517845 | INSTRUMENTACION | INSTRUMENTACION
1449 | 1818 | PISTOLA GRAPADORAPARA CIRUGIA ABIERTA CIRCULAR 25 MM | UNIDAD | 2 | 2 | 1517845 | INSTRUMENTACION | INSTRUMENTACION
1450 | 1819 | PISTOLA GRAPADORA PARA CIRUGIA ABIERTA CIRCULAR 18 MM | UNIDAD | 2 | 2 | 1729784 | INSTRUMENTACION | INSTRUMENTACION
1451 | 1820 | PISTOLA GRAPADORA PARA CIRUGIA ABIERTA CIRCULAR 28 MM | UNIDAD | 2 | 2 | 1729784 | INSTRUMENTACION | INSTRUMENTACION
1452 | 1821 | PISTOLA GRAPADORA PARA CIRUGIA ABIERTA CIRCULAR 29 MM | UNIDAD | 2 | 2 | 1517845 | INSTRUMENTACION | INSTRUMENTACION
1453 | 1822 | PISTOLA GRAPADORA PARA CIRUGIA ABIERTA CIRCULAR 31 MM | UNIDAD | 2 | 2 | 1729784 | INSTRUMENTACION | INSTRUMENTACION
1454 | 1823 | PISTOLA GRAPADORA PARA CIRUGIA ABIERTA CIRCULAR 33 MM | UNIDAD | 2 | 2 | 1517845 | INSTRUMENTACION | INSTRUMENTACION
1455 | 1824 | PISTOLA GRAPADORA PARA CIRUGIA ABIERTA CIRCULAR 32 MM | UNIDAD | 2 | 2 | 1149242.5 | INSTRUMENTACION | INSTRUMENTACION
1456 | 1825 | PISTOLA PARA CIRUGIA LAPAROSCOPICA ARTICULADA 45 MM CON BATERIA | UNIDAD | 2 | 2 | 1031135 | INSTRUMENTACION | INSTRUMENTACION
1457 | 1826 | PISTOLA PARA CIRUGIA LAPAROSCOPICA ARTICULADA 45 MM SIN BATERIA | UNIDAD | 1 | 1 | 835082.5 | INSTRUMENTACION | INSTRUMENTACION
1458 | 1827 | PISTOLA PARA CIRUGIA LAPAROSCOPICA ARTICULADA 60 MM SIN BATERIA LONG | UNIDAD | 2 | 2 | 946704.5 | INSTRUMENTACION | INSTRUMENTACION
1459 | 1828 | PISTOLA PARA CIRUGIA LAPAROSCOPICA ARTICULADA 60MM SIN BATERIA | UNIDAD | 2 | 2 | 928854.5 | INSTRUMENTACION | INSTRUMENTACION
1460 | 1829 | PISTOLA PARA CIRUGIA LAPAROSCOPICA ARTICULADA 60MM CON BATERIA | UNIDAD | 2 | 2 | 1218679 | INSTRUMENTACION | INSTRUMENTACION
1461 | 1830 | PISTOLA PARA CIRUGIA LAPAROSCOPICA ARTICULADA UNIVERSAL CON BATERIA | UNIDAD | 2 | 2 | 1031135 | INSTRUMENTACION | INSTRUMENTACION
1462 | 1831 | PISTOLA PARA CIRUGIA LAPAROSCOPICA ARTICULADA UNIVERSAL SIN BATERIA | UNIDAD | 2 | 2 | 837932.5 | INSTRUMENTACION | INSTRUMENTACION
1463 | 1832 | PLACA DOBLE NEUTRO DESECHABLE PEDIATRICO | UNIDAD | 50 | 50 | 10591 | INSTRUMENTACION | INSTRUMENTACION
1464 | 1833 | PLACA ELECTROBISTURI BIPOLAR ADULTO DOBLE SIN CABLE | UNIDAD | 1400 | 1400 | 4010.3 | INSTRUMENTACION | INSTRUMENTACION
1465 | 1834 | PLACA ELECTROBISTURI NEONAT 7512 | UNIDAD | 100 | 100 | 12506.9 | INSTRUMENTACION | INSTRUMENTACION
1466 | 1835 | PLACA ELECTROBISTURI PEDIATRICA E7510 | UNIDAD | 264 | 264 | 10591 | INSTRUMENTACION | INSTRUMENTACION
1467 | 1836 | PLACA ELECTROBISTURI ADULTO E7507 | UNIDAD | 1400 | 1400 | 6896.05 | INSTRUMENTACION | INSTRUMENTACION
1468 | 1837 | PLACA PARA ELECTROBISTURI PEDIATRICA | UNIDAD | 5 | 5 | 10591 | INSTRUMENTACION | INSTRUMENTACION
1469 | 1838 | PLACA PARA ELECTROBISTURY ADULTO CON CABLE ( ELECTRODO DISPERSIVO PLACA PASIENTE PARA DULTO DOBLE CON CABLE.) | UNIDAD | 915 | 915 | 9401 | INSTRUMENTACION | INSTRUMENTACION
1470 | 1839 | PLACAS PARA ELECTRO ADULTO SIN CABLE | UNIDAD | 60 | 60 | 3855.6 | INSTRUMENTACION | INSTRUMENTACION
1471 | 1843 | POLIESTER 0 RECUBIER CON POLIBUTILATO AGUJA REFORZA REDONDA 1/2 CIRCULO 24-26 MM HEBRA 70-75CM B412H | UNIDAD | 216 | 216 | 6100 | INSTRUMENTACION | INSTRUMENTACION
1472 | 1844 | POLIÉSTER TRENZADO 1/0 AGUJA CURVA REDONDA ½ CIRCULO 35-39 MM 45 A 90 CM | SOBRE | 12 | 12 | 6100 | INSTRUMENTACION | INSTRUMENTACION
1473 | 1845 | POLIÉSTER TRENZADO 4/0 CON AGUJA CURVA REDONDA 22-26 MM Y HEBRA DE 70-75CM | SOBRE | 12 | 12 | 18200 | INSTRUMENTACION | INSTRUMENTACION
1474 | 1846 | POLIESTER TRENZADO 5/0 DOBLE AGUJA 1/2 CIRCULO 5.5MM ESPATULADA HEBRA DE 30-45CM(XY1760G) | UNIDAD | 36 | 36 | 32450 | INSTRUMENTACION | INSTRUMENTACION
1475 | 1847 | POLIESTER TRENZADO 6/0 DOBLE AGUJA DE 45 CM 1722G | UNIDAD | 36 | 36 | 32450 | INSTRUMENTACION | INSTRUMENTACION
1476 | 1848 | POLIÉSTER TRENZADO RECUBIERTO 3/0CON AGUJA CURVA REDONDA ½ CIRCULO 20-26 MM 60-75 CM | SOBRE | 12 | 12 | 15549 | INSTRUMENTACION | INSTRUMENTACION
1477 | 1849 | POLIGLACTINA PLUSTRENZADA VIOLE ABSORBIBLE 0 AGUJA REDONDA 1/2 CIRCULO 34-37MM HEBRA 90CM(VCP346H) | UNIDAD | 396 | 396 | 10900 | INSTRUMENTACION | INSTRUMENTACION
1478 | 1850 | POLIGLACTINA VIOLETA TRENZADA CT1 DE 90CM J346H SUTURA ABSORBIBLE | UNIDAD | 72 | 72 | 9275.3333 | INSTRUMENTACION | INSTRUMENTACION
1479 | 1851 | POLIPROPILENO 5/0 AGUJA CURVA CORTANTE 3/8 CIRCULO 15-20 MM HEBRA 45CM PP0824G SUTURA NO ABSORBIBLE | UNIDAD | 456 | 456 | 5782.5 | INSTRUMENTACION | INSTRUMENTACION | [6 empty] | SI
1480 | 1852 | POLIPROPILENO 6/0 AGUJA CURVA CORTANT 3/8 CIRCULO 10-13MM HEBRA 45CM PP0721G (SUTURA NO ABSORBIBLE) | UNIDAD | 576 | 576 | 16791.3333 | INSTRUMENTACION | INSTRUMENTACION
1481 | 1855 | PORTA-AGUJAS CON MANGO AXIAL CON BLOQUEO DE DOS POSICIONES CON PRINCIPO DE BOLIGRAFO PUNTAS DUROGRIP IZQUIERDO 5MM DIAMETRO LOGITUD 330 CM EMBUTIDO DE CARBURO DE TUGSTENO | UNIDAD | 1 | 1 | 7497000 | INSTRUMENTACION | INSTRUMENTACION
1482 | 1856 | PORTA-AGUJAS CON MANGO AXIAL CON BLOQUEO DE DOS POSICIONES CON PRINCIPO DE BOLIGRAFO PUNTAS DUROGRIP DERECHO 5MM DIAMETRO LOGITUD 330 CM CON EMBUTIDO DE CARBURO DE TUGSTENO | UNIDAD | 1 | 1 | 7497000 | INSTRUMENTACION | INSTRUMENTACION
1483 | 1857 | PORTA-AGUJAS CON MANGO AXIAL CON BLOQUEO DE DOS POSICIONES CON PRINCIPO DE BOLIGRAFO PUNTAS DUROGRIP RECTO 5MM DIAMETRO LOGITUD 330 CM EMBUTIDO DE CARBURO DE TUGSTENO | UNIDAD | 1 | 1 | 7497000 | INSTRUMENTACION | INSTRUMENTACION
1484 | 1859 | POLIPROPILENO 5-0 75 (2) RB-1MST 9556T | UNIDAD | 120 | 120 | 15890 | INSTRUMENTACION | INSTRUMENTACION
1485 | 1906 | REACTIVO DE SCHIFF POR 500 ML | FRASCO | 2 | 2 | 215638.2 | INSTRUMENTACION | INSTRUMENTACION
1486 | 1907 | RECARGA DE AUTO SUTURA LINEAL PARA TEJIDO DELGADO 55 -60 CM | UNIDAD | 1 | 1 | 412930 | INSTRUMENTACION | INSTRUMENTACION
1487 | 1908 | RECARGA DE AUTO SUTURA LINEAL PARA TEJIDO DELGADO 75-80 CM | UNIDAD | 1 | 1 | 412930 | INSTRUMENTACION | INSTRUMENTACION
1488 | 1909 | RECARGA 55-60 MM 3 ALTURAS (GRUESO, MEDIANO Y DELGADO) COMPATIBLE CON GRAPADORA LINEAL CORTANTE 75-80MM. | UNIDAD | 1 | 1 | 426020 | INSTRUMENTACION | INSTRUMENTACION |  |  |  |  | REQUIERE SER DE LA MISMA MARCA DE LA PISTOLA |  | SI
1489 | 1910 | RECARGA 75-80 MM 3 ALTURAS (GRUESO, MEDIANO Y DELGADO) COMPATIBLE CON GRAPADORA LINEAL CORTANTE 75-80MM. | UNIDAD | 5 | 5 | 461720 | INSTRUMENTACION | INSTRUMENTACION |  |  |  |  | REQUIERE SER DE LA MISMA MARCA DE LA PISTOLA |  | SI
1490 | 1911 | RECARGA AZUL 45MM ENDO ECHELON ECR45B | UNIDAD | 12 | 12 | 468741 | INSTRUMENTACION | INSTRUMENTACION
1491 | 1912 | RECARGA AZUL DE 60MM PARA ENDOGRAPADORA | UNIDAD | 4 | 4 | 501466 | INSTRUMENTACION | INSTRUMENTACION
1492 | 1913 | RECARGA BLAK 60MM ECHELON GST60T (CON IVA) | UNIDAD | 5 | 5 | 543711 | INSTRUMENTACION | INSTRUMENTACION |  |  |  |  | REQUIERE SER DE LA MISMA MARCA DE LA PISTOLA |  | SI
1493 | 1914 | RECARGA BLANCA DE 45 MM PARA ENDOGRAPADORA ECHELON 45 REF. 341-ECR45W UNIDAD | UNIDAD | 3 | 3 | 468741 | INSTRUMENTACION | INSTRUMENTACION |  |  |  |  | REQUIERE SER DE LA MISMA MARCA DE LA PISTOLA |  | SI
1494 | 1915 | RECARGA DE 60 MM LINEAL PARA TEJIDO GRUESO CON ALTURA AJUSTABLE DE GRAPA CIRUGIA ABIERTA | UNIDAD | 3 | 3 | 184093 | INSTRUMENTACION | INSTRUMENTACION |  |  |  |  | REQUIERE SER DE LA MISMA MARCA DE LA PISTOLA |  | SI
1495 | 1916 | RECARGA DE AUTOSUTURA LINEAL PARA TEJIDO EXTRAGRUESO 55 - 60 CM | UNIDAD | 1 | 1 | 302974 | INSTRUMENTACION | INSTRUMENTACION |  |  |  |  | REQUIERE SER DE LA MISMA MARCA DE LA PISTOLA |  | SI
1496 | 1917 | RECARGA DE AUTOSUTURA LINEAL PARA TEJIDO EXTRAGRUESO 75 - 80 CM | UNIDAD | 2 | 2 | 302974 | INSTRUMENTACION | INSTRUMENTACION |  |  |  |  | REQUIERE SER DE LA MISMA MARCA DE LA PISTOLA |  | SI
1497 | 1918 | RECARGA DE AUTOSUTURA LINEAL PARA TEJIDO GRUESO 55 -60 CM | UNIDAD | 2 | 2 | 302974 | INSTRUMENTACION | INSTRUMENTACION |  |  |  |  | REQUIERE SER DE LA MISMA MARCA DE LA PISTOLA |  | SI
1498 | 1919 | RECARGA DE AUTOSUTURA LINEAL PARA TEJIDO GRUESO 75 80 CM | UNIDAD | 2 | 2 | 302974 | INSTRUMENTACION | INSTRUMENTACION |  |  |  |  | REQUIERE SER DE LA MISMA MARCA DE LA PISTOLA |  | SI
1499 | 1920 | RECARGA DE AUTOSUTURA LINEAL PARA TEJIDO MEDIANA 55 -60 CM |  | 2 | 2 | 302974 | INSTRUMENTACION | INSTRUMENTACION |  |  |  |  | REQUIERE SER DE LA MISMA MARCA DE LA PISTOLA |  | SI
1500 | 1921 | RECARGA DE AUTOSUTURA LINEAL PARA TEJIDO MEDIANA 75 80 CM | UNIDAD | 1 | 1 | 302974 | INSTRUMENTACION | INSTRUMENTACION |  |  |  |  | REQUIERE SER DE LA MISMA MARCA DE LA PISTOLA |  | SI
1501 | 1922 | RECARGA DE AUTOSUTURA PARA CIRUGIA LAPAROSCOPICA PARA TEJIDO DELGADO 45- 60 CM | UNIDAD | 1 | 1 | 543711 | INSTRUMENTACION | INSTRUMENTACION |  |  |  |  | REQUIERE SER DE LA MISMA MARCA DE LA PISTOLA |  | SI
1502 | 1923 | RECARGA DE AUTOSUTURA PARA CIRUGIA LAPAROSCOPICA PARA TEJIDO EXTRAGRUESO 45- 60 CM | UNIDAD | 2 | 2 | 543711 | INSTRUMENTACION | INSTRUMENTACION |  |  |  |  | REQUIERE SER DE LA MISMA MARCA DE LA PISTOLA |  | SI
1503 | 1924 | RECARGA DE AUTOSUTURA PARA CIRUGIA LAPAROSCOPICA PARA TEJIDO GRUESO 45- 60 CM | UNIDAD | 2 | 2 | 543711 | INSTRUMENTACION | INSTRUMENTACION |  |  |  |  | REQUIERE SER DE LA MISMA MARCA DE LA PISTOLA |  | SI
1504 | 1925 | RECARGA DE AUTOSUTURA PARA CIRUGIA LAPAROSCOPICA PARA TEJIDO MEDIANO 45- 60 CM | UNIDAD | 2 | 2 | 543711 | INSTRUMENTACION | INSTRUMENTACION |  |  |  |  | REQUIERE SER DE LA MISMA MARCA DE LA PISTOLA |  | SI
1505 | 1926 | RECARGA DORADA 45MM ECHELON ECR45D | UNIDAD | 12 | 12 | 468741 | INSTRUMENTACION | INSTRUMENTACION |  |  |  |  | REQUIERE SER DE LA MISMA MARCA DE LA PISTOLA |  | SI
1506 | 1927 | RECARGA DORADA DE 60MM PARA ENDOGRAPADORA | UNIDAD | 1 | 1 | 501466 | INSTRUMENTACION | INSTRUMENTACION |  |  |  |  | REQUIERE SER DE LA MISMA MARCA DE LA PISTOLA |  | SI
1507 | 1928 | RECARGA ENGRAPADORA CORTANTE C | UNIDAD | 1 | 1 | 694186.5 | INSTRUMENTACION | INSTRUMENTACION |  |  |  |  | REQUIERE SER DE LA MISMA MARCA DE LA PISTOLA |  | SI
1508 | 1929 | RECARGA GRAPADORA 40 MM - VERDE | UNIDAD | 5 | 5 | 789208 | INSTRUMENTACION | INSTRUMENTACION |  |  |  |  | REQUIERE SER DE LA MISMA MARCA DE LA PISTOLA |  | SI
1509 | 1930 | RECARGA GST NEGRA 60MM | UNIDAD | 1 | 1 | 647181.5 | INSTRUMENTACION | INSTRUMENTACION |  |  |  |  | REQUIERE SER DE LA MISMA MARCA DE LA PISTOLA |  | SI
1510 | 1931 | RECARGA NVA LINEAL CORTA 55MM SR55 - 012-56 CARTUCHO GRAPAS AJUSTABLES | UNIDAD | 55 | 55 | 302974 | INSTRUMENTACION | INSTRUMENTACION |  |  |  |  | REQUIERE SER DE LA MISMA MARCA DE LA PISTOLA |  | SI
1511 | 1932 | RECARGA NVA LINEAL CORTA 75MM SR75 - CARTUCHO GRAPAS AJUSTABLES | UNIDAD | 60 | 60 | 302974 | INSTRUMENTACION | INSTRUMENTACION |  |  |  |  | REQUIERE SER DE LA MISMA MARCA DE LA PISTOLA |  | SI
1512 | 1933 | RECARGA PARA ENDOCORTADORA LINEAL CORTANTE TEJIDO GRUESO 6 LINEAS DE GRAPA 60MM COMPATIBLE CON ENDOGRAPADORA | UNIDAD | 3 | 3 | 501466 | INSTRUMENTACION | INSTRUMENTACION |  |  |  |  | REQUIERE SER DE LA MISMA MARCA DE LA PISTOLA |  | SI
1513 | 1934 | RECARGA PARA ENDOCORTADORA LINEAL CORTANTE TEJIDO NORMAL 6 LINEAS DE GRAPA 45MM COMPATIBLE CON ENDOGRAPADORA | UNIDAD | 2 | 2 | 468741 | INSTRUMENTACION | INSTRUMENTACION |  |  |  |  | REQUIERE SER DE LA MISMA MARCA DE LA PISTOLA |  | SI
1514 | 1935 | RECARGA PARA ENDOCORTADORA LINEAL CORTANTE TEJIDO NORMAL 6 LINEAS DE GRAPA 60MM COMPATIBLE CON ENDOGRAPADORA | UNIDAD | 3 | 3 | 501466 | INSTRUMENTACION | INSTRUMENTACION |  |  |  |  | REQUIERE SER DE LA MISMA MARCA DE LA PISTOLA |  | SI
1515 | 1936 | RECARGA PARA ENDOCORTADORA LINEAL CORTANTE TEJIDO GRUESO 6 LINEAS DE GRAPA 45MM COMPATIBLE CON ENDOGRAPADORA | UNIDAD | 3 | 3 | 468741 | INSTRUMENTACION | INSTRUMENTACION |  |  |  |  | REQUIERE SER DE LA MISMA MARCA DE LA PISTOLA |  | SI
1516 | 1937 | RECARGA PARA ENDOCORTADORA LINEAL CORTANTE TEJIDO INTERMEDIO 6 LINEAS DE GRAPA 45MM COMPATIBLE CON ENDOGRAPADORA | UNIDAD | 3 | 3 | 468741 | INSTRUMENTACION | INSTRUMENTACION |  |  |  |  | REQUIERE SER DE LA MISMA MARCA DE LA PISTOLA |  | SI
1517 | 1938 | RECARGA PARA ENDOCORTADORA LINEAL CORTANTE TEJIDO INTERMEDIO 6 LINEAS DE GRAPA 60MM CON ENDOGRAPADORA | UNIDAD | 3 | 3 | 501466 | INSTRUMENTACION | INSTRUMENTACION |  |  |  |  | REQUIERE SER DE LA MISMA MARCA DE LA PISTOLA |  | SI
1518 | 1939 | RECARGA PARA ENDO/WHITE LINEAL CORTANTE TEJIDO VASCULAR 6 LINEAS DE GRAPA 60MM(IVA) | UNIDAD | 2 | 2 | 501466 | INSTRUMENTACION | INSTRUMENTACION |  |  |  |  | REQUIERE SER DE LA MISMA MARCA DE LA PISTOLA |  | SI
1519 | 1940 | RECARGA PARA ENDOCORTADORA LINEAL CORTANTE TEJIDO EXTRA GRUESO 6 LINEAS DE GRAPA 60MM CON ENDOGRAPADORA | UNIDAD | 3 | 3 | 543711 | INSTRUMENTACION | INSTRUMENTACION |  |  |  |  | REQUIERE SER DE LA MISMA MARCA DE LA PISTOLA |  | SI
1520 | 1941 | RECARGA PARA ENDOCORTADORA LINEAL CORTANTE TEJIDO VASCULAR 6 LINEAS DE GRAPA 45MM CON ENDOGRAPADORA | UNIDAD | 2 | 2 | 468741 | INSTRUMENTACION | INSTRUMENTACION |  |  |  |  | REQUIERE SER DE LA MISMA MARCA DE LA PISTOLA |  | SI
1521 | 1942 | RECARGA PARA ENDOCORTADORA LINEAL CORTANTE TEJIDO VASCULAR 6 LINEAS DE GRAPA 60MM CON ENDOGRAPADORA | UNIDAD | 2 | 2 | 501466 | INSTRUMENTACION | INSTRUMENTACION |  |  |  |  | REQUIERE SER DE LA MISMA MARCA DE LA PISTOLA |  | SI
1522 | 1943 | RECARGA VERDE 45MM ECHELON ECR45G | UNIDAD | 12 | 12 | 468741 | INSTRUMENTACION | INSTRUMENTACION |  |  |  |  | REQUIERE SER DE LA MISMA MARCA DE LA PISTOLA |  | SI
1523 | 1944 | RECARGA VERDE 40MM REF. 341-CR40G UNIDAD | UNIDAD | 5 | 5 | 789208 | INSTRUMENTACION | INSTRUMENTACION |  |  |  |  | REQUIERE SER DE LA MISMA MARCA DE LA PISTOLA |  | SI
1524 | 1945 | RECARGA WHITE 45MM ECHELON ECR45W (CON IVA) | UNIDAD | 10 | 10 | 465230.5 | INSTRUMENTACION | INSTRUMENTACION |  |  |  |  | REQUIERE SER DE LA MISMA MARCA DE LA PISTOLA |  | SI
1525 | 1959 | RETRACTOR DE 2-4 CM | UNIDAD | 1 | 1 | 281556.35 | INSTRUMENTACION | INSTRUMENTACION
1526 | 1960 | RETRACTOR DE 5-9 CM | UNIDAD | 1 | 1 | 339043.85 | INSTRUMENTACION | INSTRUMENTACION
1527 | 1961 | RETRACTOR RIGIDO DE 2.5-6 CM | UNIDAD | 1 | 1 | 281556.35 | INSTRUMENTACION | INSTRUMENTACION
1528 | 1962 | RETRACTOR ALEXIS DE 5-9 CM | UNIDAD | 10 | 5 | 339043.85 | INSTRUMENTACION | INSTRUMENTACION
1529 | 1963 | RETRACTOR ALEXIS DE 2.5 - 6 CM | UNIDAD | 10 | 5 | 281556.35 | INSTRUMENTACION | INSTRUMENTACION
1530 | 1964 | RETRACTOR ALEXIS DE 2-4 CM | UNIDAD | 10 | 8 | 281556.35 | INSTRUMENTACION | INSTRUMENTACION
1531 | 1965 | RETRACTOR DE 11-17 CM | UNIDAD | 1 | 1 | 410788.25 | INSTRUMENTACION | INSTRUMENTACION
1532 | 1966 | RETRACTOR RIGIDO DE 5-9 CM | UNIDAD | 1 | 1 | 339043.85 | INSTRUMENTACION | INSTRUMENTACION
1533 | 1967 | RETRACTOR RIGIDO DE 9-14 CM | UNIDAD | 1 | 1 | 410788.25 | INSTRUMENTACION | INSTRUMENTACION
1534 | 2000 | SECURESTRAP 12 STRAP 12 | UNIDAD | 18 | 18 | 574056 | INSTRUMENTACION | INSTRUMENTACION
1535 | 2001 | SECURESTRAP 25 STRAP 25 | UNIDAD | 11 | 11 | 1019830 | INSTRUMENTACION | INSTRUMENTACION
1536 | 2002 | SEDA NEGRA TRENZAD 0 AGUJA REVERS/CORTANTE 3/8 CIRCULO 24-30MM HEBRA 75CM 680H SUTURA NO ABSORBIBLE | UNIDAD | 48 | 72 | 7464.6667 | INSTRUMENTACION | INSTRUMENTACION
1537 | 2003 | SEDA NEGRA TRENZADA 1 PRECORTADA DE 75CM SA87TSUTURA NO ABSORBIBLE | UNIDAD | 72 | 72 | 6211.3333 | INSTRUMENTACION | INSTRUMENTACION
1538 | 2004 | SEDA NEGRA TRENZADA 1/0 AGUJA REDONDA ½ CÍRCULO 20-26 MM 70-90 CM | SOBRE | 36 | 36 | 4580.6667 | INSTRUMENTACION | INSTRUMENTACION
1539 | 2005 | SEDA OFTALMICA 6/0 DOBLE AGUJA 45-75 CM | SOBRE | 36 | 36 | 22792 | INSTRUMENTACION | INSTRUMENTACION
1540 | 2006 | SEDA PRECORTADA 2/0 10-12 HEBRAS 75 (CMSILK BLK SA85T) | UNIDAD | 576 | 576 | 5900 | INSTRUMENTACION | INSTRUMENTACION
1541 | 2018 | SEPARADOR DE HIGADO PARA LAPARASCOPIA | UNIDAD | 1 | 1 | 4590520.2 | INSTRUMENTACION | INSTRUMENTACION
1542 | 2023 | SET DE SUTURA PARA EL TRATAMIENTO DE LA INSUFICIENCIA CERVICAL USP 6 (8 METRICO CINTA 0.5CM) | SOBRE | 3 | 3 | 68469.3333 | INSTRUMENTACION | INSTRUMENTACION
1543 | 2036 | SILK BLACK 4-0 45CM (1) SC-20 183T | UNIDAD | 144 | 144 | 4040 | INSTRUMENTACION | INSTRUMENTACION
1544 | 2037 | SILK* BLACK 2-0 45CM (1) SC-26 185T | UNIDAD | 456 | 456 | 4110 | INSTRUMENTACION | INSTRUMENTACION | [6 empty] | SI
1545 | 2038 | SILK* BLACK 3-0 45CM (1) SC-24 184T | UNIDAD | 240 | 240 | 4110 | INSTRUMENTACION | INSTRUMENTACION | [6 empty] | SI
1546 | 2039 | SILK* BLACK 7-0 45CM (2) TG140-8 7733G | UNIDAD | 72 | 72 | 22792 | INSTRUMENTACION | INSTRUMENTACION
1547 | 2062 | SISTEMA DE SUSPENSION TVT | UNIDAD | 1 | 1 | 1065600 | INSTRUMENTACION | INSTRUMENTACION
1548 | 2066 | SISTEMA KIT TROCAR 12MMX 100MM CTB75 | UNIDAD | 102 | 102 | 360570 | INSTRUMENTACION | INSTRUMENTACION
1549 | 2067 | SISTEMA KIT TROCAR 5MM X 100MM CTB12 | UNIDAD | 52 | 52 | 362673 | INSTRUMENTACION | INSTRUMENTACION
1550 | 2210 | SURGICEL FIBRILAR 5.1 X 10.2CM 411962 | UNIDAD | 20 | 20 | 441288 | INSTRUMENTACION | INSTRUMENTACION
1551 | 2211 | SURGICEL* HEMOSTATI 10 X 20 CM 1952 | UNIDAD | 60 | 60 | 165400 | INSTRUMENTACION | INSTRUMENTACION
1552 | 2212 | KIT DE MATRIZ HEMOSTÁTICA CON TROMBINA | UNIDAD | 10 | 10 | 1247085 | INSTRUMENTACION | INSTRUMENTACION
1553 | 2213 | SUTUR MONOFILAMENTO ABSORBIB DE GLICONAT 3/0 AGUJA REVERSO CORTAN 3/8 CIRCULO 19-20MM HRA 70(MONOSY) | UNIDAD | 144 | 144 | 10554.6667 | INSTRUMENTACION | INSTRUMENTACION
1554 | 2214 | ACIDO POLIGLICOLICO ANTI/ 0 AGUJ CURVA REDON 1/2 CIRCU 34-37 MM HB DE 70-90 CM(VC340H) | UNIDAD | 108 | 108 | 10500 | INSTRUMENTACION | INSTRUMENTACION
1555 | 2215 | SUTURA 40 MONOFILAMENTO DE POLIDIOXANONA 1AGUJA REDONDA 1/2 DE 70 MM HEBRA 240 -250 CM(Z881G) | UNIDAD | 72 | 72 | 38000 | INSTRUMENTACION | INSTRUMENTACION
1556 | 2216 | SUTURA ABSORBIBLE DE CATGUT CROMICO 3/0 AGUJA CURVA REDONDA 1/2 CIRCULO DE 15-17 HEBRA DE 70-75CM | SOBRE | 12 | 12 | 5686 | INSTRUMENTACION | INSTRUMENTACION
1557 | 2217 | SUTURA ABSORBIBLE DE CATGUT CROMICO 3/0 AGUJA CURVA REDONDA 1/2 CIRCULO DE 34-36 HEBRA DE 70-75CM | SOBRE | 12 | 12 | 5616 | INSTRUMENTACION | INSTRUMENTACION
1558 | 2218 | SUTURA ABSORBIBLE DE CATGUT CROMICO 0 AGUJA REDONDA 1/2 CIRCULO 24-26 MM HEBRA 70-75CM | SOBRE | 36 | 264 | 5998.6667 | INSTRUMENTACION | INSTRUMENTACION
1559 | 2219 | SUTURA ABSORBIBLE DE CATGUT CROMICO 0 AGUJA REDONDA 1/2 CIRCULO 34-37 MM HEBRA 90 CM | SOBRE | 240 | 240 | 6157.3333 | INSTRUMENTACION | INSTRUMENTACION
1560 | 2220 | SUTURA ABSORBIBLE DE CATGUT CROMICO 1 AGUJA REDONDA 1/2CIRCULO 34-37 MM HEBRA 70-75CM | SOBRE | 48 | 720 | 5958 | INSTRUMENTACION | INSTRUMENTACION
1561 | 2221 | SUTURA ABSORBIBLE DE CATGUT CROMICO 1 AGUJA REDONDA 1/2CIRCULO 34-37 MM HEBRA 90CM | SOBRE | 240 | 204 | 6949.3333 | INSTRUMENTACION | INSTRUMENTACION
1562 | 2222 | SUTURA ABSORBIBLE DE CATGUT CROMICO 2/0 AGUJA REDONDA 1/2 CIRCULO 24- 26 MM HEBRA 70-75CM | SOBRE | 456 | 456 | 5694 | INSTRUMENTACION | INSTRUMENTACION
1563 | 2223 | SUTURA ABSORBIBLE DE CATGUT CROMICO 2/0 CURVA REDONDA 1/2 CIRCULO DE 34-36 HEBRA DE 90CM | SOBRE | 304 | 304 | 6436 | INSTRUMENTACION | INSTRUMENTACION
1564 | 2224 | SUTURA ABSORBIBLE DE CATGUT CROMICO 2/0 CURVA REDONDA 1/2 CIRCULO DE 37 HEBRA DE 70-75CM | SOBRE | 36 | 36 | 5764 | INSTRUMENTACION | INSTRUMENTACION
1565 | 2225 | SUTURA ABSORBIBLE DE CATGUT CROMICO 3/0 AGUJA REDONDA 1/2 CIRCULO 24-26 MM HEBRA 70-75CM | SOBRE | 82 | 82 | 5700 | INSTRUMENTACION | INSTRUMENTACION
1566 | 2226 | SUTURA ABSORBIBLE DE CATGUT CROMICO 4/0 AGUJA REDONDA 1/2 CIRCULO 15- 17 MM HEBRA 70-75CM | SOBRE | 57 | 57 | 5600.6667 | INSTRUMENTACION | INSTRUMENTACION
1567 | 2227 | SUTURA ABSORBIBLE DE CATGUT CROMICO 4/0 AGUJA REDONDA 1/2 CIRCULO 24- 26 MM HEBRA 70-75CM | SOBRE | 24 | 24 | 5700 | INSTRUMENTACION | INSTRUMENTACION
1568 | 2228 | SUTURA ABSORBIBLE DE CATGUT CROMICO 5/0 AGUJA REDONDA 1/2 CIRCULO 15- 17 MM HEBRA 70-75CM | SOBRE | 36 | 36 | 5765.3333 | INSTRUMENTACION | INSTRUMENTACION
1569 | 2229 | ACIDO POLIGLICOLICO 3/0 AGUJA CURVA REDONDA 1/2 CIRCULO 70-75 CM | UNIDAD | 432 | 432 | 8900 | INSTRUMENTACION | INSTRUMENTACION
1570 | 2230 | SUTURA DE POLIESTER TRENZADO 5/0 DOBLE AGUJA 1/2 CIRCULO 5.5MM, ESPATULADA HEBRA DE 30CM | UNIDAD | 12 | 12 | 32450 | INSTRUMENTACION | INSTRUMENTACION
1571 | 2231 | SUTURA DE POLIESTER TRENZADO 6/0 DOBLE AGUJA 1/2 CIRCULO 5.5MM, ESPATULADA HEBRA DE 30CM | UNIDAD | 12 | 12 | 32450 | INSTRUMENTACION | INSTRUMENTACION
1572 | 2232 | SUTURA DISPOSITIVO DE CONTROL DE TEJIDOS SIN NUDOS CALIBRE 2/0 COMPUESTO DE POLIDIOXANONA AGUJA CURVA REVERSO CORTANTE 36MM 1/2 CIRCULO HEBRA DE 30CM X 30CM BIDIRECCIONAL | SOBRE | 12 | 12 | 78050 | INSTRUMENTACION | INSTRUMENTACION
1573 | 2233 | SUTURA EN ACERO QUIRUGICO PARA ESTERNON CALIBRE 2 AGUJA PUNTA TROCAR DE 45-48MM 1/2 CIRCULO 4 ALAMBRES X LONGITUD DE 45CM | SOBRE | 12 | 12 | 53050 | INSTRUMENTACION | INSTRUMENTACION
1574 | 2234 | SUTURA EN ACERO QUIRUGICO PARA ESTERNON CALIBRE 5 AGUJA PUNTA TROCAR DE 45-48MM 1/2 CIRCULO 4 ALAMBRES X LONGITUD DE 45 CM | SOBRE | 60 | 60 | 62250 | INSTRUMENTACION | INSTRUMENTACION |  |  | SI |  | PORTA AGUJAS |  | SI
1575 | 2235 | SUTURA MONOFILAMENTO ABSOR D POLIDIOXANONA ANTIBACTERIAL 1 AGUJA REDON 1/2 CIRCULO 70MM HEBR/LOOP | UNIDAD | 12 | 72 | 43900 | INSTRUMENTACION | INSTRUMENTACION
1576 | 2236 | SUTURA MONOFILAMENTO ABSORBIBLE DE GLICONATO 3/0 AGUJA REVERSO CORTANTE 3/8 CIRCULO 19-20MM HEBRA 70-75CM | SOBRE | 60 | 60 | 11827.3333 | INSTRUMENTACION | INSTRUMENTACION
1577 | 2237 | SUTURA MONOFILAMENTO ABSORBIBLE DE POLIDIOXANONA 0 AGUJA REDONDA 1/2 CIRCULO 34-37MM HEBRA 90CM | SOBRE | 12 | 12 | 18960 | INSTRUMENTACION | INSTRUMENTACION |  |  | SI |  | PORTA AGUJAS |  | SI
1578 | 2248 | SUTURA MONOFILAMENTO ABSORBIBLE DE POLIGLECAPRONE 4/0 AGUJA REVERSO CORTANTE 3/8 CIRCULO 19-20MM HEBRA 70-75CM | SOBRE | 12 | 180 | 13852.6667 | INSTRUMENTACION | INSTRUMENTACION
1579 | 2249 | SUTURA MONOFILAMENTO ABSORBIBLE DE POLIGLECAPRONE 5/0 AGUJA REVERSO CORTANTE 3/8 CIRCULO 16-19MM HEBRA 45CM | SOBRE | 24 | 24 | 13635.3333 | INSTRUMENTACION | INSTRUMENTACION
1580 | 2252 | SUTURA NO ABSORBIBLE DE NYLON MONOFILAMENTO NEGRO 10/0 DOBLE AGUJA ESPATULADA 3/8 CIRCULO 6-7MM HEBRA 30CM | SOBRE | 36 | 36 | 22792 | INSTRUMENTACION | INSTRUMENTACION
1581 | 2253 | SUTURA NO ABSORBIBLE DE NYLON MONOFILAMENTO NEGRO 8/0 AGUJA REDONDA 3/8 CIRCULO 6-7MM HEBRA 13CM | SOBRE | 36 | 36 | 22792 | INSTRUMENTACION | INSTRUMENTACION
1582 | 2255 | SUTURA NO ABSORBIBLE DE NYLON MONOFILAMENTO NEGRO 9/0 DOBLE AGUJA ESPATULADA 3/8 CIRCULO 6--7 MM HEBRA 30CM | SOBRE | 72 | 72 | 22792 | INSTRUMENTACION | INSTRUMENTACION
1583 | 2256 | SUTURA NO ABSORBIBLE DE POLIESTER 0 RECUBIERTO CON POLIBUTILATO AGUJA REFORZADA REDONDA 1/2 CIRCULO 24-26 MM HEBRA 70-75CM | SOBRE | 48 | 48 | 6100 | INSTRUMENTACION | INSTRUMENTACION
1584 | 2257 | SUTURA NO ABSORBIBLE DE POLIESTER 0 RECUBIERTO CON POLIBUTILATO AGUJA REFORZADA REDONDA 1/2 CIRCULO 34-37 MM HEBRA 70-75CM | SOBRE | 158 | 158 | 6100 | INSTRUMENTACION | INSTRUMENTACION
1585 | 2258 | SUTURA NO ABSORBIBLE DE POLIESTER 2/0 RECUBIERTO CON POLIBUTILATO DOBLE AGUJA REDONDA 1/2 CIRCULO 17 MM 8 HEBRAS X 75CM (KIT VALVULA) CON PLEDGET | SOBRE | 12 | 12 | 22800 | INSTRUMENTACION | INSTRUMENTACION
1586 | 2259 | SUTURA NO ABSORBIBLE DE POLIESTER 2/0 RECUBIERTO CON POLIBUTILATO AGUJA REFORZADA REDONDA 1/2 CIRCULO 24-26 MM HEBRA 70-75CM | SOBRE | 48 | 72 | 15902 | INSTRUMENTACION | INSTRUMENTACION
1587 | 2260 | SUTURA NO ABSORBIBLE DE POLIESTER 2/0 RECUBIERTO CON POLIBUTILATO- DOBLE AGUJA REDONDA 1/2 CIRCULO 17 MM 15X75CM (KIT VALVULA) SIN PLEDGET | SOBRE | 12 | 12 | 22800 | INSTRUMENTACION | INSTRUMENTACION
1588 | 2261 | SUTURA NO ABSORBIBLE DE POLIESTER 2/0 RECUBIERTO CON POLIBUTILATO DOBLE AGUJA REDONDA 1/2 CIRCULO 22 MM 8X75 CM (KIT VALVULA) CON PLEDGET | SOBRE | 12 | 12 | 22800 | INSTRUMENTACION | INSTRUMENTACION
1589 | 2262 | SUTURA NO ABSORBIBLE DE POLIESTER 2/0 RECUBIERTO CON POLIBUTILATO DOBLE AGUJA REDONDA 1/2 CIRCULO 22 MM 8X75 CM (KIT VALVULA) SIN PLEDGET | SOBRE | 36 | 36 | 22800 | INSTRUMENTACION | INSTRUMENTACION
1590 | 2263 | SUTURA NO ABSORBIBLE DE POLIESTER 2/0 RECUBIERTO CON POLIBUTILATO DOBLE AGUJA REFORZADA REDONDA 1/2 CIRCULO 15-17MM HEBRA 70-75CM | SOBRE | 12 | 12 | 22800 | INSTRUMENTACION | INSTRUMENTACION
1591 | 2264 | SUTURA NO ABSORBIBLE DE POLIESTER 3/0 RECUBIERTO CON POLIBUTILATO DOBLE AGUJA REDONDA 1/2CIRCULO 15MM-17MM HEBA 75CM | SOBRE | 6 | 6 | 18200 | INSTRUMENTACION | INSTRUMENTACION
1592 | 2265 | SUTURA NO ABSORBIBLE DE POLIESTER 5/0 RECUBIERTO CON POLIBUTILATO DOBLE AGUJA REDONDA 1/2 CIRCULO 15MM-17MM HEBRA 70 - 90CM | SOBRE | 12 | 12 | 18200 | INSTRUMENTACION | INSTRUMENTACION
1593 | 2266 | SUTURA NO ABSORBIBLE DE POLIESTER TRENZADO 2 RECUBIERTO CON POLIBUTILATO AGUJA CORTANTE 1/2 CIRCULO 20-22MM HEBRA 75CM | SOBRE | 12 | 12 | 25000 | INSTRUMENTACION | INSTRUMENTACION
1594 | 2267 | SUTURA NO ABSORBIBLE DE POLIESTER TRENZADO RECUBIERTO CON POLIBUTILATO 5 AGUJA PUNTA DE DIAMANTE 1/2 CIRCULO 45-48MM 4 HEBRAS X 75CM | SOBRE | 12 | 12 | 36550 | INSTRUMENTACION | INSTRUMENTACION
1595 | 2268 | SUTURA NO ABSORBIBLE DE POLIPROPILENO 0 AGUJA REDONDA 1/2 CIRCULO 26- 27MM HEBRA 75MM | SOBRE | 48 | 48 | 5994 | INSTRUMENTACION | INSTRUMENTACION
1596 | 2269 | SUTURA NO ABSORBIBLE DE POLIPROPILENO 0 AGUJA REDONDA 1/2 CIRCULO 34 - 37MM HEBRA 75CM | SOBRE | 72 | 384 | 6185.3333 | INSTRUMENTACION | INSTRUMENTACION
1597 | 2270 | SUTURA NO ABSORBIBLE DE POLIPROPILENO 1 AGUJA REDONDA 1/2 CIRCULO 34 -37MM HEBRA 75CM | SOBRE | 108 | 108 | 5895 | INSTRUMENTACION | INSTRUMENTACION
1598 | 2271 | SUTURA NO ABSORBIBLE DE POLIPROPILENO 2/0 AGUJA CORTANTE 3/8 CIRCULO 24-26 MM HEBRA 45CM | SOBRE | 300 | 360 | 6600 | INSTRUMENTACION | INSTRUMENTACION
1599 | 2272 | SUTURA NO ABSORBIBLE DE POLIPROPILENO 2/0 AGUJA CORTANTE 3/8 CIRCULO 24-26 MM HEBRA 70-75CM | SOBRE | 571 | 571 | 5876 | INSTRUMENTACION | INSTRUMENTACION
1600 | 2273 | SUTURA NO ABSORBIBLE DE POLIPROPILENO 2/0 AGUJA RECTA 58- 60MM*70 -75CM | UNIDAD | 676 | 864 | 5986 | INSTRUMENTACION | INSTRUMENTACION
1601 | 2274 | SUTURA NO ABSORBIBLE DE POLIPROPILENO 2/0 AGUJA REDONDA 1/2 CIRCULO 34-37MM HEBRA 70- 75CM | SOBRE | 240 | 240 | 5986 | INSTRUMENTACION | INSTRUMENTACION
1602 | 2275 | SUTURA NO ABSORBIBLE DE POLIPROPILENO 2/0 AGUJA REDONDA 1/2 CIRCULO REFORZADA 24-26MM HEBRA 70-75CM | SOBRE | 36 | 36 | 5632.5 | INSTRUMENTACION | INSTRUMENTACION
1603 | 2276 | SUTURA NO ABSORBIBLE DE POLIPROPILENO 2/0 DOBLE AGUJA REDONDA 1/2 CIRCULO 24-26MM X 90 CM | SOBRE | 24 | 24 | 16254 | INSTRUMENTACION | INSTRUMENTACION
1604 | 2277 | SUTURA NO ABSORBIBLE DE POLIPROPILENO 3/0 AGUJA RECTA 60MM HEBRA 70-75CM | SOBRE | 36 | 36 | 6300 | INSTRUMENTACION | INSTRUMENTACION
1605 | 2278 | SUTURA NO ABSORBIBLE DE POLIPROPILENO 3/0 AGUJA RECTA X 75CM | UNIDAD | 1188 | 1188 | 5636.6667 | INSTRUMENTACION | INSTRUMENTACION
1606 | 2279 | SUTURA NO ABSORBIBLE DE POLIPROPILENO 3/0 AGUJA REDONDA1/2 | UNIDAD | 1680 | 1680 | 15217 | INSTRUMENTACION | INSTRUMENTACION
1607 | 2280 | SUTURA NO ABSORBIBLE DE POLIPROPILENO 3/0 AGUJA CORTANTE 3/8 CIRCULO 24 -26 MM HEBRA 75 CM | SOBRE | 727 | 1368 | 5929 | INSTRUMENTACION | INSTRUMENTACION
1608 | 2281 | SUTURA NO ABSORBIBLE DE POLIPROPILENO 3/0 DOBLE AGUJA REDONDA 1/2 CIRCULO 24 -27MM HEBRA 90CM | SOBRE | 81 | 36 | 16254 | INSTRUMENTACION | INSTRUMENTACION
1609 | 2282 | SUTURA NO ABSORBIBLE DE POLIPROPILENO 4/0 AGUJA CORTANTE 3/8 CIRCULO 16MM HEBRA 45CM | SOBRE | 12 | 1032 | 6012 | INSTRUMENTACION | INSTRUMENTACION
1610 | 2283 | SUTURA NO ABSORBIBLE DE POLIPROPILENO 4/0 AGUJA CORTANTE 3/8 CIRCULO 19-20MM HEBRA 45CM | SOBRE | 428 | 264 | 6600 | INSTRUMENTACION | INSTRUMENTACION
1611 | 2284 | SUTURA NO ABSORBIBLE DE POLIPROPILENO 4/0 AGUJA CORTANTE 3/8 CIRCULO 19-20MM HEBRA 70-75CM | SOBRE | 428 | 288 | 6549 | INSTRUMENTACION | INSTRUMENTACION
1612 | 2285 | SUTURA NO ABSORBIBLE DE POLIPROPILENO 4/0 DOBLE AGUJA REDONDA 1/2 CIRCULO 15-17MM HEBRA 75CM | UNIDAD | 24 | 120 | 15417 | INSTRUMENTACION | INSTRUMENTACION
1613 | 2286 | SUTURA NO ABSORBIBLE DE POLIPROPILENO 4/0 DOBLE AGUJA REDONDA 1/2 CIRCULO 15-17MM HEBRA 90CM | SOBRE | 12 | 72 | 16304 | INSTRUMENTACION | INSTRUMENTACION
1614 | 2287 | SUTURA NO ABSORBIBLE DE POLIPROPILENO 4/0 DOBLE AGUJA REDONDA 1/2 CIRCULO 24-25MM HEBRA 90CM | SOBRE | 12 | 12 | 16254 | INSTRUMENTACION | INSTRUMENTACION
1615 | 2288 | SUTURA NO ABSORBIBLE DE POLIPROPILENO 5/0 AGUJA CURVA CORTANTE 3/8 CIRCULO 15-16 MM HEBRA 45CM | SOBRE | 120 | 120 | 6600 | INSTRUMENTACION | INSTRUMENTACION
1616 | 2289 | SUTURA NO ABSORBIBLE DE POLIPROPILENO 5/0 CURVA CORTANTE 3/8 CIRCULO DE 12-13MM HEBRA 45CM | SOBRE | 12 | 288 | 7336.6667 | INSTRUMENTACION | INSTRUMENTACION
1617 | 2290 | SUTURA NO ABSORBIBLE DE POLIPROPILENO 5/0 CURVA CORTANTE 3/8 CIRCULO DE 19-20MM HEBRA 45CM | SOBRE | 115 | 115 | 7300 | INSTRUMENTACION | INSTRUMENTACION
1618 | 2291 | SUTURA NO ABSORBIBLE DE POLIPROPILENO 5/0 CURVA CORTANTE 3/8 CIRCULO DE 19-20MM HEBRA 70-75CM | SOBRE | 100 | 252 | 5895 | INSTRUMENTACION | INSTRUMENTACION
1619 | 2292 | SUTURA NO ABSORBIBLE DE POLIPROPILENO 5/0 DOBLE AGUJA REDONDA 1/2 CIRCULO 15-17 MM HEBRA 70-75CM | SOBRE | 48 | 48 | 16304 | INSTRUMENTACION | INSTRUMENTACION
1620 | 2296 | SUTURA NO ABSORBIBLE DE POLIPROPILENO 7/0 DOBLE AGUJA REDONDA 3/8 CIRCULO 12-13MM HEBRA 60CM | SOBRE | 12 | 12 | 24100 | INSTRUMENTACION | INSTRUMENTACION
1621 | 2297 | SUTURA NO ABSORBIBLE DE POLIPROPILENO 7/0 DOBLE AGUJA REDONDA 3/8 CIRCULO 9-10 MM HEBRA 60-75CM | SOBRE | 10 | 10 | 23840 | INSTRUMENTACION | INSTRUMENTACION
1622 | 2298 | SUTURA NO ABSORBIBLE NYLON NEGRO TRENZADO CALIBRE 4/0 AGUJA REDONDA 1/2 CIRCULO 13MM KIT DE 8 HEBRAS 45CM | SOBRE | 24 | 24 | 50800 | INSTRUMENTACION | INSTRUMENTACION
1623 | 2299 | SUTURA NO ABSORBIBLE SEDA NEGRA TRENZADA 0 AGUJA CURVA REDONDA 1/2 CIRCULO 34MM-37 MM HEBRA 70- 75CM | SOBRE | 16 | 216 | 4442 | INSTRUMENTACION | INSTRUMENTACION
1624 | 2300 | SUTURA NO ABSORBIBLE SEDA NEGRA TRENZADA 0 AGUJA REDONDA 1/2 CIRCULO 24-26MM HEBRA 70- 75CM | SOBRE | 48 | 48 | 4496 | INSTRUMENTACION | INSTRUMENTACION
1625 | 2301 | SUTURA NO ABSORBIBLE SEDA NEGRA TRENZADA 0 PRECORTADA 10-12 HEBRAS 75 CM | SOBRE | 72 | 144 | 5900 | INSTRUMENTACION | INSTRUMENTACION
1626 | 2302 | SUTURA NO ABSORBIBLE SEDA NEGRA TRENZADA 1 PRECORTADA 10 -12 HEBRAS 75 CM | SOBRE | 48 | 48 | 6088 | INSTRUMENTACION | INSTRUMENTACION
1627 | 2303 | SUTURA NO ABSORBIBLE SEDA NEGRA TRENZADA 2/0 AGUJA REVERSO CORTANTE 3/8CIRCULO 24MM HEBRA 45CM | SOBRE | 240 | 240 | 4110 | INSTRUMENTACION | INSTRUMENTACION
1628 | 2304 | SUTURA NO ABSORBIBLE SEDA NEGRA TRENZADA 2/0 AGUJA RECTA 60MM HEBRA 70-75CM | SOBRE | 360 | 36 | 4792.6667 | INSTRUMENTACION | INSTRUMENTACION
1629 | 2305 | SUTURA NO ABSORBIBLE SEDA NEGRA TRENZADA 2/0 AGUJA REDONDA 1/2 CIRCULO 24-26 MM HEBRA 70-75CM | SOBRE | 120 | 180 | 4332.6667 | INSTRUMENTACION | INSTRUMENTACION
1630 | 2306 | SUTURA NO ABSORBIBLE SEDA NEGRA TRENZADA 2/0 AGUJA REVERSO CORTANTE 3/8 CIRCULO 24MM HEBRA 70-75 | SOBRE | 120 | 120 | 4110 | INSTRUMENTACION | INSTRUMENTACION
1631 | 2307 | SUTURA NO ABSORBIBLE SEDA NEGRA TRENZADA 2/0 PRECORTADA 10-12 HEBRAS 75 CM | SOBRE | 240 | 120 | 6303.5 | INSTRUMENTACION | INSTRUMENTACION
1632 | 2308 | SUTURA NO ABSORBIBLE SEDA NEGRA TRENZADA 3/0 AGUJA REVERSO CORTANTE 3/8CIRCULO 24MM HEBRA 45CM | SOBRE | 72 | 72 | 3900 | INSTRUMENTACION | INSTRUMENTACION
1633 | 2309 | SUTURA NO ABSORBIBLE SEDA NEGRA TRENZADA 3/0 AGUJA REVERSO CORTANTE 3/8CIRCULO 24MM HEBRA 75CM | SOBRE | 48 | 48 | 4110 | INSTRUMENTACION | INSTRUMENTACION
1634 | 2310 | SUTURA NO ABSORBIBLE SEDA NEGRA TRENZADA 3/0 AGUJA RECTA 60MM HEBRA 70-75CM | SOBRE | 120 | 120 | 4427.3333 | INSTRUMENTACION | INSTRUMENTACION
1635 | 2311 | SUTURA NO ABSORBIBLE SEDA NEGRA TRENZADA 3/0 AGUJA REDONDA 1/2 CIRCULO 15-17MM HEBRA70- 75CM | SOBRE | 24 | 24 | 4488 | INSTRUMENTACION | INSTRUMENTACION
1636 | 2312 | SUTURA NO ABSORBIBLE SEDA NEGRA TRENZADA 3/0 AGUJA REDONDA 1/2 CIRCULO 24-26MM HEBRA70- 75CM | SOBRE | 48 | 720 | 4500 | INSTRUMENTACION | INSTRUMENTACION
1637 | 2313 | SUTURA NO ABSORBIBLE SEDA NEGRA TRENZADA 3/0 CURVA CORTANTE 3/8 CIRCULO 19MM HEBRA 45 CM | SOBRE | 57 | 57 | 5100 | INSTRUMENTACION | INSTRUMENTACION
1638 | 2314 | SUTURA NO ABSORBIBLE SEDA NEGRA TRENZADA 3/0 PRECORTADA 10 HEBRAS 75 CM | SOBRE | 48 | 240 | 5483.3333 | INSTRUMENTACION | INSTRUMENTACION
1639 | 2315 | SUTURA NO ABSORBIBLE SEDA NEGRA TRENZADA 4/0 AGUJA REDONDA 1/2 CIRCULO 24-26MM HEBRA 75CM | SOBRE | 36 | 36 | 4348.6667 | INSTRUMENTACION | INSTRUMENTACION
1640 | 2316 | SUTURA NO ABSORBIBLE SEDA NEGRA TRENZADA 4/0 CURVA CORTANTE 3/8 CIRCULO 16MM HEBRA 45 CM | SOBRE | 36 | 36 | 4235.3333 | INSTRUMENTACION | INSTRUMENTACION
1641 | 2317 | SUTURA NO ABSORBIBLE SEDA NEGRA TRENZADA 4/0 CURVA CORTANTE 3/8 CIRCULO 19MM HEBRA 45 CM | SOBRE | 36 | 36 | 4040 | INSTRUMENTACION | INSTRUMENTACION
1642 | 2318 | SUTURA NO ABSORBIBLE SEDA NEGRA TRENZADA 4/0 CURVA CORTANTE 3/8 CIRCULO 24MM HEBRA 70-75 CM | SOBRE | 24 | 24 | 4267.6667 | INSTRUMENTACION | INSTRUMENTACION
1643 | 2319 | SUTURA NO ABSORBIBLE SEDA NEGRA TRENZADA 4/0 PRECORTADA 10-12 HEBRAS 75 CM | SOBRE | 36 | 36 | 5255.3333 | INSTRUMENTACION | INSTRUMENTACION
1644 | 2320 | SUTURA NO ABSORBIBLE SEDA NEGRA TRENZADA 5/0 AGUJA REDONDA 1/2 CIRCULO 15-17 MM HEBRA 75CM | SOBRE | 36 | 36 | 4448.6667 | INSTRUMENTACION | INSTRUMENTACION
1645 | 2321 | SUTURA NO ABSORBIBLE SEDA NEGRA TRENZADA 5/0 CURVA CORTANTE 3/8 CIRCULO DE 20MM HEBRA 45 CM | SOBRE | 36 | 36 | 4180.6667 | INSTRUMENTACION | INSTRUMENTACION
1646 | 2322 | SUTURA NO ABSORBIBLE SEDA NEGRA TRENZADA 5/0 CURVA CORTANTE DE 16MM HEBRA 45 CM | SOBRE | 36 | 36 | 5842 | INSTRUMENTACION | INSTRUMENTACION
1647 | 2323 | SUTURA NO ABSORBIBLE SEDA NEGRA TRENZADA 6/0 AGUJA REVERSO CORTANTE 3/8CIRCULO 12MM HEBRA 45CM | SOBRE | 12 | 12 | 5998 | INSTRUMENTACION | INSTRUMENTACION
1648 | 2324 | SUTURA NO ABSORBIBLE SEDA NEGRA TRENZADA 6/0 AGUJA REVERSO CORTANTE 3/8CIRCULO 16MM HEBRA 45CM | SOBRE | 12 | 12 | 4750.6667 | INSTRUMENTACION | INSTRUMENTACION
1649 | 2325 | SUTURA PARA EL TRATAMIENTO YU PREVENCION DE EVENTRACIONES, CON HILO DE HACER RECUERTO DE 1.3 DE DAMETRO, 2 AGUJAS CORTE TRIANGULAR 3/8, 100 MM | SOBRE | 12 | 12 | 102427.3333 | INSTRUMENTACION | INSTRUMENTACION
1650 | 2326 | SUTURA QUIRURGICA (NYLON) 3/0 20-26 MM 45-75 CM | SOBRE | 5 | 5 | 4489.3333 | INSTRUMENTACION | INSTRUMENTACION
1651 | 2328 | ACIDO POLIGLICOLICO 0 AGUJA CURVA REDONDA 1/2 CIRCULO 34 A 37 MM HEBRA DE 70 CM - 75 | SOBRE | 12 | 12 | 10812.6667 | INSTRUMENTACION | INSTRUMENTACION
1652 | 2329 | ACIDO POLIGLICOLICO 3/0 AGUJA CURVA REDONDA 1/2 CIRCULO 19 - 22 HEBRA DE 70-75 CM | SOBRE | 36 | 36 | 8864 | INSTRUMENTACION | INSTRUMENTACION
1653 | 2330 | ACIDO POLIGLICOLICO 3/0 AGUJA CURVA REDONDA 1/2 CIRCULO 24 - 26 MM HEBRA DE 70-75 CM | SOBRE | 100 | 360 | 8900 | INSTRUMENTACION | INSTRUMENTACION
1654 | 2331 | ACIDO POLIGLICOLICO 6/0 DOBLE AGUJA ESPATULADA 1/4 CIRCULO 8 MM HEBRA 45CM | SOBRE | 36 | 36 | 22792 | INSTRUMENTACION | INSTRUMENTACION
1655 | 2332 | ACIDO POLIGLICOLICO 7/0 DOBLE AGUJA ESPATULADA 3/8 CIRCULO 6-7MM HEBRA 45CM | SOBRE | 12 | 12 | 36246 | INSTRUMENTACION | INSTRUMENTACION
1656 | 2333 | ACIDO POLIGLICOLICO 0 AGUJA CURVA REDONDA 1/2 CIRCULO 24-26 MM HEBRA DE 90 CM | SOBRE | 36 | 36 | 8996.6667 | INSTRUMENTACION | INSTRUMENTACION
1657 | 2334 | ACIDO POLIGLICOLICO 2/0 AGUJA CURVA REDONDA 1/2 CIRCULO 34-37 MM HEBRA 70 -75 CM | SOBRE | 120 | 120 | 8864 | INSTRUMENTACION | INSTRUMENTACION
1658 | 2335 | ACIDO POLIGLICOLICO 6/0 AGUJA CORTANTE 3/8 CIRCULO 13 MM HEBRA 45 CM | SOBRE | 10 | 10 | 12098.6667 | INSTRUMENTACION | INSTRUMENTACION
1659 | 2336 | ACIDO POLIGLICOLICO 6/0 AGUJA REDONDA DE 1/2 CIRCULO DE 15 A 17MM HEBRA DE 70 CM | SOBRE | 36 | 36 | 8900 | INSTRUMENTACION | INSTRUMENTACION
1660 | 2337 | ACIDO POLIGLICOLICO 8/0 DOBLE AGUJA ESPATULADA 3/8 CIRCULO 6MM HEBRA 20CM | SOBRE | 12 | 12 | 36246 | INSTRUMENTACION | INSTRUMENTACION
1661 | 2338 | ACIDO POLIGLICOLICO 0 AGUJA CURVA REDONDA 1/2 CIRCULO 34 A 37 MM HEBRA DE 90 CM | SOBRE | 36 | 36 | 9096.6667 | INSTRUMENTACION | INSTRUMENTACION
1662 | 2339 | ACIDO POLIGLICOLICO 1 AGUJA CURVA REDONDA 1/2 CIRCULO 34 - 37MM HEBRA DE 90 CM | SOBRE | 783 | 783 | 9275.3333 | INSTRUMENTACION | INSTRUMENTACION
1663 | 2340 | ACIDO POLIGLICOLICO 2/0 AGUJA CURVA REDONDA 1/2 CIRCULO 37 MM HEBRA DE 90 CM | SOBRE | 252 | 252 | 8987.3333 | INSTRUMENTACION | INSTRUMENTACION
1664 | 2341 | ACIDO POLIGLICOLICO ANTIBAC 2/0 AGUJA CURVA REDONDA 1/2 CIRCULO 24 - 26 MM HEBRA DE 70-75 CM | SOBRE | 22 | 72 | 10500 | INSTRUMENTACION | INSTRUMENTACION
1665 | 2342 | ACIDO POLIGLICOLICO ANTIBACTERIAL 0 AGUJA CURVA REDONDA 1/2 CIRCULO 34 A 37 MM HEBRA DE 70 CM | SOBRE | 36 | 36 | 10500 | INSTRUMENTACION | INSTRUMENTACION
1666 | 2343 | SUTURA SINTETICA ABSORBIBLE DE ACIDO POLIGLICOLICO ANTIBACTERIAL 3/0 AGUJA CURVA REDONDA 1/2 CIRCULO 19 - 22 HEBRA DE 70-75 CM | SOBRE | 36 | 36 | 8885.5 | INSTRUMENTACION | INSTRUMENTACION
1667 | 2344 | ACIDO POLIGLICOLICO ANTIBACTERIAL 3/0 AGUJA CURVA REDONDA 1/2 CIRCULO 24 - 26 MM HEBRA DE 70-75 CM | SOBRE | 280 | 280 | 10500 | INSTRUMENTACION | INSTRUMENTACION
1668 | 2345 | ACIDO POLIGLICOLICO ANTIBACTERIAL 0 AGUJA CURVA REDONDA 1/2 CIRCULO 24-26 MM HEBRA DE 90 CM | SOBRE | 60 | 60 | 10500 | INSTRUMENTACION | INSTRUMENTACION
1669 | 2346 | ACIDO POLIGLICOLICO ANTIBACTERIAL 1 AGUJA CURVA REDONDA 1/2 CIRCULO 34 - 37MM HEBRA DE 90 CM | SOBRE | 120 | 120 | 10900 | INSTRUMENTACION | INSTRUMENTACION
1670 | 2347 | ACIDO POLIGLICOLICO ANTIBACTERIAL 2/0 AGUJA CURVA REDONDA 1/2 CIRCULO 24 - 26 MM HEBRA DE 70-75 CM | SOBRE | 12 | 12 | 10500 | INSTRUMENTACION | INSTRUMENTACION
1671 | 2348 | ACIDO POLIGLICOLICO 2/0 AGUJA CURVA REDONDA 1/2 CIRCULO 37 MM HEBRA DE 90 CM | SOBRE | 60 | 60 | 8987.3333 | INSTRUMENTACION | INSTRUMENTACION
1672 | 2349 | ACIDO POLIGLICOLICO ANTIBACTERIAL 2/0 AGUJA CURVA REDONDA 1/2 CIRCULO 34-37 MM HEBRA 70 -75 CM | SOBRE | 120 | 120 | 10500 | INSTRUMENTACION | INSTRUMENTACION
1673 | 2350 | ACIDO POLIGLICOLICO ANTIBACTERIAL 5/0 AGUJA CURVA REDONDA 1/2 CIRCULO 15-17 MM HEBRA DE 70 CM | SOBRE | 120 | 120 | 10500 | INSTRUMENTACION | INSTRUMENTACION
1674 | 2351 | ACIDO POLIGLICOLICO L 4/0 AGUJA CURVA REDONDA 1/2 CIRCULO 15-17 MM HEBRA DE 70 CM | SOBRE | 36 | 36 | 9307.3333 | INSTRUMENTACION | INSTRUMENTACION
1675 | 2352 | ACIDO POLIGLICOLICO 4-0 AGUJA CURVA | UNIDAD | 288 | 288 | 8900 | INSTRUMENTACION | INSTRUMENTACION
1676 | 2367 | TIJERA PARA TECNOLOGIA ULTRASONIDO CIRUGIA ABIERTA DE 18CM | UNIDAD | 2 | 2 | 1992536 | INSTRUMENTACION | INSTRUMENTACION
1677 | 2368 | TIJERA CURVA FOCUS FCS9 | UNIDAD | 1 | 1 | 1887697 | INSTRUMENTACION | INSTRUMENTACION
1678 | 2369 | TIJERA DESECHABLE DE 5 MM X 35 MM UNIDAD | UNIDAD | 3 | 3 | 527020.9667 | INSTRUMENTACION | INSTRUMENTACION
1679 | 2370 | TIJERA DESECHABLE LAPAROSCOPIA GRASPER 5 MM X 35 CM EPIX REF C4130 | UNIDAD | 3 | 3 | 625543 | INSTRUMENTACION | INSTRUMENTACION |  |  |  |  | REQUIERE CONSOLA SUMINISTRADA POR EL PROVEEDOR |  | SI
1680 | 2371 | TIJERA LAPARASCOPICA HARMONIC 5MM X 36 CM REF HAR36 | UNIDAD | 10 | 10 | 2097375 | INSTRUMENTACION | INSTRUMENTACION |  |  |  |  | REQUIERE CONSOLA SUMINISTRADA POR EL PROVEEDOR |  | SI
1681 | 2372 | TIJERA LAPARASCOPICA HARMONIC FOCOS + 9 CM REF HAR9F | UNIDAD | 3 | 3 | 1887697 | INSTRUMENTACION | INSTRUMENTACION
1682 | 2373 | TIJERA PARA LAPAROSCOPIA, DESCARTABLE, ROTACION 360°, LONGITUD 350 - 360 MM, MANGO ERGONOMICO, CON CONECCION MONOPOLAR | UNIDAD | 5 | 5 | 543643 | INSTRUMENTACION | INSTRUMENTACION
1683 | 2374 | TIJERA PARA ULTRASONIDO LAPAROSCOPICA 5MM ULTIMA GENERACION | UNIDAD | 1 | 1 | 2097375 | INSTRUMENTACION | INSTRUMENTACION
1684 | 2375 | TIJERA PARA UNTRASONIDO PARA CIRUGIA ABIERTA 9CM ULTIMA GENERACION | UNIDAD | 1 | 1 | 1887697 | INSTRUMENTACION | INSTRUMENTACION
1685 | 2376 | TIJERA TECNOLOGIA ULTRASONICO LAPAROSCOPIA DE 23CM | UNIDAD | 2 | 2 | 1992536 | INSTRUMENTACION | INSTRUMENTACION
1686 | 2377 | TIJERA TECNOLOGIA ULTRASONICO LAPAROSCOPIA DE 36 CM | UNIDAD | 2 | 2 | 2097375 | INSTRUMENTACION | INSTRUMENTACION
1687 | 2378 | TIJERA TECNOLOGIA ULTRASONICO PARA CABEZA Y CUELLO DE 9 CM | UNIDAD | 1 | 1 | 1887697 | INSTRUMENTACION | INSTRUMENTACION
1688 | 2393 | TOT CINTA_MALLA INCONTINENCIA URINARIA FEMENINA TRANSOBTURADOR - OBTRIX HALO SITEMA SLING | UNIDAD | 12 | 12 | 1065600 | INSTRUMENTACION | INSTRUMENTACION
1689 | 2405 | TRIPA QUIRÚRGICA CRÓMICO 0 AGUJA CURVA REDONDA ROMA ½ CÍRCULO 65 MM 70-75 CM PARA HÍGADO | SOBRE | 16 | 16 | 9600 | INSTRUMENTACION | INSTRUMENTACION
1690 | 2406 | TRIPA QUIRÚRGICA CRÓMICO 4/0 AGUJA CURVA REDONDA ½ CÍRCULO 17 MM 60-75 CM RB1 | SOBRE | 58 | 58 | 5600.6667 | INSTRUMENTACION | INSTRUMENTACION
1691 | 2408 | TROCAR 12 MM X 100 MM (CON DOS CAMISAS Y UN PUNZON SIN CUCHILLA) CON SITEMA DE FIJACION AVANZADA | KIT | 12 | 12 | 491143 | INSTRUMENTACION | INSTRUMENTACION
1692 | 2410 | TROCAR 12 MM X 100 MM (CON UNA CAMISAS Y UN PUNZON SIN CUCHILLA) CON SISTEMA DE FIJACION AVANZADA | UNIDAD | 12 | 12 | 491143 | INSTRUMENTACION | INSTRUMENTACION
1693 | 2412 | TROCAR 5MM X 100 MM (CON UNA CAMISAS Y UN PUNZON CON CUCHILLA) CON SISTEMA DE FIJACION AVANZADA | UNIDAD | 80 | 80 | 337473 | INSTRUMENTACION | INSTRUMENTACION | [6 empty] | SI
1694 | 2415 | TROCAR DE 12 MM CON PUNTA DILATADORA CON CUCHILLA LONGITUD 100MM KIT 2 CAMISAS ESTABILIZADORA 1 TROCAR | UNIDAD | 2 | 2 | 379053 | INSTRUMENTACION | INSTRUMENTACION
1695 | 2416 | TROCAR DE 12 MM OPTICO SIN CUCHILLA CAMISA ESTABILIZADORA LONGITUD 100MM | UNIDAD | 12 | 12 | 350643 | INSTRUMENTACION | INSTRUMENTACION
1696 | 2417 | TROCAR DE 5 MM CON PUNTA DILATADORA CON CUCHILLA LONGITUD 100MM KIT 2 CAMISAS ESTABILIZADORA 1 TROCAR | UNIDAD | 12 | 12 | 345611.7 | INSTRUMENTACION | INSTRUMENTACION
1697 | 2418 | TROCAR DE 5 MM OPTICO SIN CUCHILLA CAMISAS ESTABILIZADORA LONGITUD 100MM | UNIDAD | 2 | 20 | 337473 | INSTRUMENTACION | INSTRUMENTACION
1698 | 2421 | TROCAR OPTICO 15 MM X 100 MM(CON UNA CAMISAS Y UN PUNZON SIN CUCHILLA) CON SISTEMA DE FIJACION AVANZADA | UNIDAD | 10 | 10 | 266560 | INSTRUMENTACION | INSTRUMENTACION
1699 | 2423 | TROCAR ROMO DE HASSAN DE 11MM CON VALVULA AUTOMATICA- PUNZON ROMO PARA TROCAR DE HASSAM | UNIDAD | 12 | 12 | 355963.5 | INSTRUMENTACION | INSTRUMENTACION
1700 | 2424 | TROCAR SISTEMA UNICO PUERTO CON LLAVE DE INSUFLACION Y OTRA DE EVACUACION DE HUMO, CON UN DISPOSITIVO RETRACTOR Y TRES CANULAS DE 5/10 MM Y UNA CÁNULA 5/12 MM | UNIDAD | 1 | 1 | 2323021.5 | INSTRUMENTACION | INSTRUMENTACION
1701 | 2425 | TROCAR TORAXICO RIGIDO 10/12 MM | UNIDAD | 2 | 18 | 240499 | INSTRUMENTACION | INSTRUMENTACION
1702 | 2437 | TUBO DE SUCCION SILICONADO TRANSPARENTE X 2 METROS, ESTERIL SIN CANULA DE SUCCION YANCAWER | UNIDAD | 100 | 100 | 6054.72 | INSTRUMENTACION | INSTRUMENTACION
1703 | 2438 | TUBO DE SUCCION SILICONADO TRANSPARENTE X 3M ESTERIL CON CANULA DE SUCCION YANCAWER TRANSPARENTE CON EMPATES" | UNIDAD | 50 | 50 | 8303.82 | INSTRUMENTACION | INSTRUMENTACION
1704 | 2502 | TUBO SUCCION SILICO 3MTS +CANULA YANKAWE | UNIDAD | 220 | 220 | 8303.82 | INSTRUMENTACION | INSTRUMENTACION
1705 | 2503 | TUBO SUCCION X 2 MTS ESTERIL | UNIDAD | 1000 | 1000 | 4806.41 | INSTRUMENTACION | INSTRUMENTACION
1706 | 2564 | VESTIDO DE MAYO ANTIFLUIDOS PARA PESONAL QUIRURGICO CON BOLSILLOS CON CAUCHO TALLAS M, L, XL | UNIDAD | 400 | 400 | 3689.8092 | INSTRUMENTACION | INSTRUMENTACION
1707 | 2565 | VESTIDO QUIRURGICO COMPUESTO DE PANTALON Y BLUSA DESECHABLE | UNIDAD | 200 | 150 | 3595.536 | INSTRUMENTACION | INSTRUMENTACION
1708 | 2566 | ACIDO POLIGLICOLICO RAPID 4-0 70CM 1RB UROL VR2140G | UNIDAD | 60 | 60 | 8500 | INSTRUMENTACION | INSTRUMENTACION
1709 | 2567 | ACIDO POLIGLICOLICO VLT 6-0 45CM (2)S-14 J570G | UNIDAD | 168 | 168 | 30500 | INSTRUMENTACION | INSTRUMENTACION
1710 | 2568 | ACIDO POLIGLICOLICO VLT 7-0 45CM (2)TG140-8 J546G | UNIDAD | 96 | 96 | 31600 | INSTRUMENTACION | INSTRUMENTACION
1711 | 2569 | ACIDO POLIGLICOLICO VLT PLUS 1 90CM 1-CT1 XYVCP347H | UNIDAD | 180 | 180 | 12200 | INSTRUMENTACION | INSTRUMENTACION
1712 | 2570 | ACIDO POLIGLICOLICO VLT PLUS 2-0 70CM 1-SH1 XYVCP317H | UNIDAD | 396 | 396 | 12000 | INSTRUMENTACION | INSTRUMENTACION
1713 | 2571 | ACIDO POLIGLICOLICO VLT PLUS 3-0 70CM 1-SH XYVCP316H | UNIDAD | 468 | 468 | 12000 | INSTRUMENTACION | INSTRUMENTACION
1714 | 2572 | ACIDO POLIGLICOLICO VLT PLUS 4-0 70CM 1-RB1 XYVCP304H | UNIDAD | 324 | 324 | 12000 | INSTRUMENTACION | INSTRUMENTACION
1715 | 2573 | ACIDO POLIGLICOLICO 0 90CM 1V-34 VR9963G | UNIDAD | 72 | 72 | 12350 | INSTRUMENTACION | INSTRUMENTACION
1716 | 2574 | ACIDO POLIGLICOLICO 4-0 70CM RB1 XYVCP304H | UNIDAD | 36 | 36 | 10500 | INSTRUMENTACION | INSTRUMENTACION
1717 | 2611 | PLACA PARA ELECTROBISTURI NEONATAL CON CABLE | UNIDAD | 0 | 64 |  | INSTRUMENTACION | INSTRUMENTACION
1718 | 2616 | Ácido poliglicólico 1/0 AGUJA CURVA REDONDA 3/8 CIRCULO DE 24 A 26mm 60-75 cm | UNIDAD | 0 | 64 | 11200 | INSTRUMENTACION | INSTRUMENTACION
1719 | 790 | CLIP DE RANEY | UNIDAD | 200 | 200 | 775404 | INSTRUMENTACION | INSTRUMENTACION | SI
1720 | 791 | CLIP PARA LIGADURA EN TITANIO TAMAÑO MEDIANO/GRANDE | UNIDAD | 80 | 80 | 24922.5 | INSTRUMENTACION | INSTRUMENTACION | SI |  |  |  | REQUIERE PINZA PARA UTILIZACION |  | SI
1721 | 792 | CLIP TITANIUM EXTRA LT-300 | UNIDAD | 144 | 144 | 25172.5 | INSTRUMENTACION | INSTRUMENTACION | SI |  |  |  | REQUIERE PINZA PARA UTILIZACION |  | SI
1722 | 793 | CLIPS DE TITANIO MEDIANO LT 300 | UNIDAD | 180 | 180 | 24922.5 | INSTRUMENTACION | INSTRUMENTACION | SI |  |  |  | REQUIERE PINZA PARA UTILIZACION |  | SI
1723 | 794 | CLIPS DE TITANIO TAMAÑO MED/GRANDE - VERDE CJA X 18 | UNIDAD | 72 | 72 | 30345 | INSTRUMENTACION | INSTRUMENTACION | SI |  |  |  | REQUIERE PINZA PARA UTILIZACION |  | SI
1724 | 795 | CLIPS DE TITANIO TAMAÑO PEQUEÑO - AZUL CJA X 36 | UNIDAD | 72 | 72 | 24276 | INSTRUMENTACION | INSTRUMENTACION | SI |  |  |  | REQUIERE PINZA PARA UTILIZACION |  | SI
1725 | 796 | Clips estandar para clipaje de aneurisma cerebral en titanio recto -curvo - semicurvo- en bayoneta - angulado de 5 mm en adelante | UNIDAD | 2 | 2 | 866520 | INSTRUMENTACION | INSTRUMENTACION | SI
1726 | 797 | CLIPS HEMO LOK MORADO REF 544240 | UNIDAD | 336 | 336 | 105500 | INSTRUMENTACION | INSTRUMENTACION | SI |  |  |  | REQUIERE PINZA PARA UTILIZACION |  | SI
1727 | 1113 | GANCHO DE HOOK COMPATIBLE CON ELCABLE MONOPOLAR | UNIDAD | 6 | 2 | 431839.1 | INSTRUMENTACION | INSTRUMENTACION | SI |  | COMPATIBLE CON OLYMPUS- STORZ-TEKNO | COMPATIBLE CON EQUIPO PROPIO DE WOLF-STORZ-UCHIPHARMA |  |  | SI
1728 | 1433 | LIGACLIP DE TITANIO TAMAÑO MEDIANO CON RANURAS TRANSVERSALES Y LATERALES CARRIL POR 6 CLIP | UNIDAD | 20 | 20 | 21388 | INSTRUMENTACION | INSTRUMENTACION | SI-PINZAS |  |  |  | REQUIERE PINZA SUMINISTRADA POR PROVEEDOR DEL INSUMO |  | SI
1729 | 1434 | LIGACLIP DE TITANIUM MEDIANO-GRANDE | UNIDAD | 10 | 10 | 24922.5 | INSTRUMENTACION | INSTRUMENTACION | SI-PINZAS |  |  |  | REQUIERE PINZA SUMINISTRADA POR PROVEEDOR DEL INSUMO |  | SI
1730 | 1435 | LIGACLIP PARA LIGADURA EN POLIMERO NO ABSORBIBLE TAMAÑO M (CIERRE DE VASOS DE 2-7CM) CARTUCHO POR 6 UNIDADES (HEM-O-LOCK) | UNIDAD | 5 | 5 | 95000 | INSTRUMENTACION | INSTRUMENTACION | SI-PINZAS |  |  |  | REQUIERE PINZA SUMINISTRADA POR PROVEEDOR DEL INSUMO |  | SI
1731 | 1436 | LIGACLIP PARA LIGADURA EN POLIMERO NO ABSORBIBLE TAMAÑO ML (CIERRE DE VASOS DE 3-10 CM ) CARTUCHO POR 6 UNIDADES (HEM-O-LOCK) | UNIDAD | 5 | 5 | 87000 | INSTRUMENTACION | INSTRUMENTACION | SI-PINZAS |  |  |  | REQUIERE PINZA SUMINISTRADA POR PROVEEDOR DEL INSUMO |  | SI
1732 | 1437 | LIGACLIP PARA LIGADURA EN POLIMERO NO ABSORBIBLE TAMAÑO L (CIERRE DE VASOS DE 5-13CM) CARTUCHO POR 6 UNIDADES (HEM-O-LOCK) | UNIDAD | 5 | 5 | 88000 | INSTRUMENTACION | INSTRUMENTACION | SI-PINZAS |  |  |  | REQUIERE PINZA SUMINISTRADA POR PROVEEDOR DEL INSUMO |  | SI
1733 | 1438 | LIGACLIP PARA LIGADURA EN POLIMERO NO ABSORBIBLE TAMAÑO XL (CIERRE DE VASOS DE7-16CM CARTUCHO POR 6 UNIDADES (HEM-O-LOCK) | UNIDAD | 5 | 5 | 125000 | INSTRUMENTACION | INSTRUMENTACION | SI-PINZAS |  |  |  | REQUIERE PINZA SUMINISTRADA POR PROVEEDOR DEL INSUMO |  | SI
1734 | 1774 | PINZA APLICADORA DE LIGACLIP PARA LAPAROSCOPIA CON CLIP MEDIUM-LARG CON 20 HEMOCLIP DE 10 MM DESCARTABLE | UNIDAD | 1 | 1 | 856244 | INSTRUMENTACION | INSTRUMENTACION | SI
1735 | 722 | CERA PARA HUESO 2.5GR | SOBRE | 60 | 48 | 11798 | INSTRUMENTACION | INSTRUMENTACION
1736 | 2204 | STOQUINETA ESTERIL DE 4 PULGADAS | UNIDAD | 40 | 40 | 7800 | INSTRUMENTACION | INSTRUMENTACION
1737 | 2205 | STOQUINETA ESTERIL DE 6 PULGADAS | UNIDAD | 30 | 30 | 10800 | INSTRUMENTACION | INSTRUMENTACION
1738 | 156 | APLICADOR MULTIPLE 5MM DESCARTABLE, DE CLIP MEDIANO LARGO POR 15- 20 CLIP DE 5MM DE DIAMETRO | UNIDAD | 1 | 2 | 500276 | INSTRUMENTACION | INSTRUMENTACION
1739 | 724 | CERVIX-SET HEBRA X CERCLAJE DE | UNIDAD | 30 | 30 | 77497.164 | INSTRUMENTACION | INSTRUMENTACION
1740 | 731 | CINTA DE COLAGENO ABSORBIBLE - SOBRE | SOBRE | 3 | 3 | 14206.752 | INSTRUMENTACION | INSTRUMENTACION
1741 | 745 | CINTA UMBILICAL DE ALGODON DOS TIRAS 0.30 X 45CM | SOBRE | 20 | 20 | 8200 | INSTRUMENTACION | INSTRUMENTACION
1742 | 848 | CUCHILLA LARINGE, DIAMETRO Ø 3.5mm, 22cm ESTERIL | UNIDAD | 1 | 1 | 1368500 | INSTRUMENTACION | INSTRUMENTACION
1743 | 849 | CUCHILLA LARINGE, DIAMETRO Ø 3.5mm, 27cm ESTERIL | UNIDAD | 1 | 1 | 1368500 | INSTRUMENTACION | INSTRUMENTACION
1744 | 851 | CUCHILLAS ADENOIDE 40°, Ø 4mm, CERRADAS DOBLE, CONVEXA, ESTERIL | UNIDAD | 1 | 1 | 1309000 | INSTRUMENTACION | INSTRUMENTACION
1745 | 915 | ELECTRODO DE CORTE MONOPOLAR REDONDO ASA | UNIDAD | 20 | 20 | 313200 | INSTRUMENTACION | INSTRUMENTACION
1746 | 926 | ELECTRODO PARA ELECTROBISTURI TIPO PALA CORTA DE 5MM DESECHABLE | UNIDAD | 10 | 10 | 12609.954 | INSTRUMENTACION | INSTRUMENTACION
1747 | 1070 | FILTRO DESECHABLE PARA INSUFLADOR PARA TORRE LAPAROSCOPIA STRIKER | UNIDAD | 48 | 48 | 752914.025 | INSTRUMENTACION | INSTRUMENTACION | EQUIPO PROPIO | SI
1748 | 1071 | FILTRO DESECHABLE PARA INSUFLADOR PARA TORRE LAPAROSCOPIA TEKNO | UNIDAD | 2 | 2 | 38497.35 | INSTRUMENTACION | INSTRUMENTACION | EQUIPO PROPIO | SI
1749 | 1141 | GRAPADORA CIRCULAR 25 MM CON AJUSTE DE ALTURA DE GRAPA DE 1,0MM A 2,5 MM | UNIDAD | 1 | 1 | 1096287.5 | INSTRUMENTACION | INSTRUMENTACION
1750 | 1143 | GRAPADORA CIRCULAR CURV CORT 21MM CDH21A | UNIDAD | 3 | 3 | 1149242.5 | INSTRUMENTACION | INSTRUMENTACION
1751 | 1404 | KIT TROCAR DE PUNTA DILATADORA DE 12MM (2 CANULAS, 1 OBTURADOR) | UNIDAD | 5 | 5 | 360570 | INSTRUMENTACION | INSTRUMENTACION
1752 | 1406 | kit valvulas hidrocefalia autorregulable (incluye cateter venticular y peritoneal) | KIT | 1 | 1 | 4156477.2 | INSTRUMENTACION | INSTRUMENTACION
1753 | 1407 | kit valvulas hidrocefalia presion fija neonatal (incluye cateter venticular y peritoneal) | KIT | 1 | 1 | 1653310.764 | INSTRUMENTACION | INSTRUMENTACION
1754 | 1417 | kitvalvulas hidrocefalia presion fija adulto (incluye cateter venticular y peritoneal) | KIT | 1 | 1 | 1510146 | INSTRUMENTACION | INSTRUMENTACION
1755 | 1524 | MANGO REPROCESABLE PARA LITOTRIPTORES MECANICOS DESECHABLES | UNIDAD | 1 | 1 | 3418275 | INSTRUMENTACION | INSTRUMENTACION
1756 | 1530 | MANOMETO INSULADOR PARA DILATADOR DE BALON DESECHABLE | UNIDAD | 1 | 1 | 357000 | INSTRUMENTACION | INSTRUMENTACION
1757 | 1776 | PINZA BIOPSIA COLONOSCOPIA DESECHABLE | UNIDAD | 1 | 1 | 119000 | INSTRUMENTACION | INSTRUMENTACION
1758 | 1777 | PINZA BIOPSIA COLONOSCOPIA REUTILIZABLE LONGITUD 230 A 240 CM. DIAMETRO DE 2,3 – 2,4 MM, SIN ESTILETE | UNIDAD | 1 | 1 | 1011500 | INSTRUMENTACION | INSTRUMENTACION
1759 | 1778 | PINZA BIOPSIA GASTROSCOPIA DESECHABLE | UNIDAD | 1 | 1 | 119000 | INSTRUMENTACION | INSTRUMENTACION
1760 | 1812 | PINZAS BIOPSIA 2,0 DESECHABLE | UNIDAD | 1 | 1 | 119000 | INSTRUMENTACION | INSTRUMENTACION
1761 | 2056 | SISTEMA DE IRRIGACION SUCCIOIN 5 MM X 33 CM | UNIDAD | 32 | 4 | 274006.15 | INSTRUMENTACION | INSTRUMENTACION
1762 | 2250 | SUTURA NO ABSORBIBL D POLIPROPI 7/0 C/V DOBLE AGUJA REDONDA 3/8 CIRCULO 12-13MM HB 60CM | UNIDAD | 24 | 24 | 21390 | INSTRUMENTACION | INSTRUMENTACION
1763 | 2251 | SUTURA NO ABSORBIBLE DE POLIPROPILENO 3/0 DOBLE AGUJA CORTANTE | UNIDAD | 96 | 96 | 19508 | INSTRUMENTACION | INSTRUMENTACION
1764 | 2254 | SUTURA NO ABSORBIBLE DE NYLON MONOFILAMENTO NEGRO 8/0 AGUJA REDONDA W2808 | UNIDAD | 48 | 48 | 22792 | INSTRUMENTACION | INSTRUMENTACION
1765 | 2436 | TUBO DE IRRIGACION SUCCION CON ELECTRODO TIPO GANCHO DE 5MM COMPATIBLE CON MANGO IRRIGACION SUCCION | UNIDAD | 1 | 1 | 405195 | INSTRUMENTACION | INSTRUMENTACION
1766 | 2524 | UNIDAD DE INSUFLACION DE ALTO FLUJO Y ACCESORIOS PARA TORRE DE LAPAROSCOPIA OLYMPUS | UNIDAD | 1 | 1 | 2246517.425 | INSTRUMENTACION | INSTRUMENTACION | SI
1767 | 822 | CONECTOR DE TITANIO DUO | UNIDAD | 1 | 1 | 387000 | INSTRUMENTACION | INSTRUMENTACION
1768 | 826 | Conector recto metálico en T | UNIDAD | 1 | 1 | 285638.4 | INSTRUMENTACION | INSTRUMENTACION
1769 | 827 | Conector recto metálico en Y | UNIDAD | 1 | 1 | 540165.6 | INSTRUMENTACION | INSTRUMENTACION
1770 | 1142 | GRAPADORA CIRCULAR 29 MM CURVA +/- 2 MM | UNIDAD | 1 | 1 | 736719.48 | INSTRUMENTACION | INSTRUMENTACION
1771 | 1380 | KIT O PAQUETE HEMORROIDAL, LO COMPONE: SUTURA CIRCULAR, ANOSCOPIO, SEPARADOR, DILATADOR, PASAHILOS Y GRAPADORA HEMORROIDAL CALIBRE 33MM. | KIT | 1 | 1 | 1472268 | INSTRUMENTACION | INSTRUMENTACION
1772 | 2435 | TUBO DE IRRIGACION SUCCION CON ELECTRODO TIPO ESPATULA DE 5MM COMPATIBLE CON MANGO IRRIGACION SUCCION | UNIDAD | 5 | 5 | 405195 | INSTRUMENTACION | INSTRUMENTACION
1773 | 141 | ALCOHOL ETÍLICO AL 70 % PRESENTACIÓN DE 700 - 750 ML | FRASCO | 1652 | 1652 |  | INFECCIONES ASOCIADAS A LA ATENCION EN SALUD (IAAS) | INFECCIONES ASOCIADAS A LA ATENCION EN SALUD (IAAS)
1774 | NUEVO | ALCOHOL ETÍLICO AL 70 % PRESENTACIÓN DE GALÓN POR 5L | GALON | 50 | 50 |  | INFECCIONES ASOCIADAS A LA ATENCION EN SALUD (IAAS) | INFECCIONES ASOCIADAS A LA ATENCION EN SALUD (IAAS) |  |  |  | LUZ HELENA BUSTACARA (MARIA ANGELICA BORDA)
1775 | 144 | ALCOHOL ISOPROPÍLICO AL 70 % CON ALCOHOL ETÍLICO AL 5%, GLICERINA Y ACONDICIONADORES DE HUMEDAD PRESENTACIÓN DE 1.000 CC. SISTEMA PUSH. | BOLSA | 845 | 845 |  | INFECCIONES ASOCIADAS A LA ATENCION EN SALUD (IAAS) | INFECCIONES ASOCIADAS A LA ATENCION EN SALUD (IAAS) | DISPENSADOR
1776 | 145 | ALCOHOL ISOPROPÍLICO AL 70 % CON ALCOHOL ETÍLICO AL 5%, GLICERINA Y ACONDICIONADORES DE HUMEDAD PRESENTACIÓN DE 240 CC | FRASCO | 300 | 300 |  | INFECCIONES ASOCIADAS A LA ATENCION EN SALUD (IAAS) | INFECCIONES ASOCIADAS A LA ATENCION EN SALUD (IAAS)
1777 | 146 | ALCOHOL ISOPROPÍLICO AL 70 % CON ALCOHOL ETÍLICO AL 5%, GLICERINA Y ACONDICIONADORES DE HUMEDAD PRESENTACIÓN DE 500 CC | FRASCO | 2710 | 2710 |  | INFECCIONES ASOCIADAS A LA ATENCION EN SALUD (IAAS) | INFECCIONES ASOCIADAS A LA ATENCION EN SALUD (IAAS)
1778 | NUEVO | ALCOHOL ISOPROPÍLICO AL 70 % CON ALCOHOL ETÍLICO AL 5%, GLICERINA Y ACONDICIONADORES DE HUMEDAD PRESENTACIÓN DE 500 CC. SISTEMA PUSH. | BOLSA | 845 | 850 |  | INFECCIONES ASOCIADAS A LA ATENCION EN SALUD (IAAS) | INFECCIONES ASOCIADAS A LA ATENCION EN SALUD (IAAS) | DISPENSADOR |  |  | LUZ HELENA BUSTACARA (MARIA ANGELICA BORDA)
1779 | 147 | ALCOHOL ISOPROPÍLICO AL 70 % CON ALCOHOL ETÍLICO AL 5%, GLICERINA Y ACONDICIONADORES DE HUMEDAD PRESENTACIÓN DE 60 CC | FRASCO | 300 | 300 |  | INFECCIONES ASOCIADAS A LA ATENCION EN SALUD (IAAS) | INFECCIONES ASOCIADAS A LA ATENCION EN SALUD (IAAS)
1780 | 799 | CLORHEXIDINA DIGLUCONATO AL 2% + ALCOHOL ISOPRPÍLICO AL 70%. PRESENTACIÓN DE 60 ML | FRASCO SPRAY | 300 | 300 |  | INFECCIONES ASOCIADAS A LA ATENCION EN SALUD (IAAS) | INFECCIONES ASOCIADAS A LA ATENCION EN SALUD (IAAS)
1781 | 800 | CLORHEXIDINA DIGLUCONATO AL 2% + ALCOHOL ISOPRPÍLICO AL 70%. PRESENTACIÓN DE 120 ML | FRASCO SPRAY | 350 | 350 |  | INFECCIONES ASOCIADAS A LA ATENCION EN SALUD (IAAS) | INFECCIONES ASOCIADAS A LA ATENCION EN SALUD (IAAS)
1782 | NUEVO | CLORHEXIDINA DIGLUCONATO AL 2% + ALCOHOL ISOPRPÍLICO AL 70%. PRESENTACIÓN DE 15 CC | FRASCO GOTERO | 50 | 50 |  | INFECCIONES ASOCIADAS A LA ATENCION EN SALUD (IAAS) | INFECCIONES ASOCIADAS A LA ATENCION EN SALUD (IAAS) |  |  |  | LUZ HELENA BUSTACARA (MARIA ANGELICA BORDA)
1783 | 801 | CLORHEXIDINA DIGLUCONATO AL 4% + CETRIMIDA AL 1% BOLSA DE 1000 CC. JABÓN. SISTEMA PUSH | BOLSA | 2584 | 2584 |  | INFECCIONES ASOCIADAS A LA ATENCION EN SALUD (IAAS) | INFECCIONES ASOCIADAS A LA ATENCION EN SALUD (IAAS) | DISPENSADOR
1784 | 802 | CLORHEXIDINA DIGLUCONATO AL 4% + CETRIMIDA AL 1% BOLSA DE 1000 CC. JABÓN. SISTEMA SENSOR | BOLSA | 1000 | 1000 |  | INFECCIONES ASOCIADAS A LA ATENCION EN SALUD (IAAS) | INFECCIONES ASOCIADAS A LA ATENCION EN SALUD (IAAS) | DISPENSADOR
1785 | NUEVO | CLORHEXIDINA DIGLUCONATO AL 4% + CETRIMIDA AL 1% BOLSA DE 500 CC. JABÓN. SISTEMA PUSH | BOLSA | 2584 | 2600 |  | INFECCIONES ASOCIADAS A LA ATENCION EN SALUD (IAAS) | INFECCIONES ASOCIADAS A LA ATENCION EN SALUD (IAAS) | DISPENSADOR
1786 | 812 | CLORHEXIDINA DIGLUCONATO AL 4% + CETRIMIDA AL 1% JABÓN. BOLSA DE 500 CC. SISTEMA PUSH | UNIDAD | 780 | 780 |  | INFECCIONES ASOCIADAS A LA ATENCION EN SALUD (IAAS) | INFECCIONES ASOCIADAS A LA ATENCION EN SALUD (IAAS) | DISPENSADOR
1787 | 809 | CLORHEXIDINA DIGLUCONATO AL 4% + CETRIMIDA AL 1% JABÓN. FRASCO 120 ML | FRASCO | 800 | 800 |  | INFECCIONES ASOCIADAS A LA ATENCION EN SALUD (IAAS) | INFECCIONES ASOCIADAS A LA ATENCION EN SALUD (IAAS)
1788 | 810 | CLORHEXIDINA DIGLUCONATO AL 4% + CETRIMIDA AL 1% JABÓN. FRASCO 60 ML | UNIDAD | 684 | 684 |  | INFECCIONES ASOCIADAS A LA ATENCION EN SALUD (IAAS) | INFECCIONES ASOCIADAS A LA ATENCION EN SALUD (IAAS)
1789 | 1134 | CLORHEXIDINA DIGLUCONATO AL 4% + CETRIMIDA AL 1%. JABÓN. 240 ML. | FRASCO | 200 | 200 |  | INFECCIONES ASOCIADAS A LA ATENCION EN SALUD (IAAS) | INFECCIONES ASOCIADAS A LA ATENCION EN SALUD (IAAS)
1790 | 803 | CLORHEXIDINA DIGLUCONATO AL 4% + CETRIMIDA AL 1%. JABÓN. 500 ML. | FRASCO X 500ML | 1000 | 1000 |  | INFECCIONES ASOCIADAS A LA ATENCION EN SALUD (IAAS) | INFECCIONES ASOCIADAS A LA ATENCION EN SALUD (IAAS)
1791 | NUEVO | CLORHEXIDINA DIGLUCONATO AL 4% + CETRIMIDA AL 1%. JABÓN. FRASCO 15 CC | Frasco Gotero | 50 | 50 |  | INFECCIONES ASOCIADAS A LA ATENCION EN SALUD (IAAS) | INFECCIONES ASOCIADAS A LA ATENCION EN SALUD (IAAS) | DISPENSADOR |  |  | LUZ HELENA BUSTACARA (MARIA ANGELICA BORDA)
1792 | NUEVO | DESINFECTANTE DE ALTO NIVEL PARA ÁREAS, SUPERFICIES HOSPITALARIAS E INDUSTRIALES CON FORMALDEHIDO AL 0,0128% MÁS GLUTARALDEHIDO AL 0,0564 % Y CETRIMIDA AL 0,0513% PRESENTACIÓN DE GALÓN | GALON | 1000 | 1000 |  | INFECCIONES ASOCIADAS A LA ATENCION EN SALUD (IAAS) | INFECCIONES ASOCIADAS A LA ATENCION EN SALUD (IAAS)
1793 | NUEVO | DESINFECTANTE DE ALTO NIVEL PARA ÁREAS, SUPERFICIES HOSPITALARIAS E INDUSTRIALES CON FORMALDEHIDO AL 0,0128% MÁS GLUTARALDEHIDO AL 0,0564 % Y CETRIMIDA AL 0,0513% PRESENTACIÓN DE LITRO (1000 ML) | Frasco | 1000 | 1000 |  | INFECCIONES ASOCIADAS A LA ATENCION EN SALUD (IAAS) | INFECCIONES ASOCIADAS A LA ATENCION EN SALUD (IAAS)
1794 | 872 | DESINFECTANTE DE ALTO NIVEL PARA DISPOSITIVOS MÉDICOS CON FORMALDEHIDO AL 0,04% MÁS GLUTARALDEHIDO AL 0,1% Y CETRIMIDA AL 0,06% PRESENTACIÓN DE GALÓN | GALON | 300 | 300 |  | INFECCIONES ASOCIADAS A LA ATENCION EN SALUD (IAAS) | INFECCIONES ASOCIADAS A LA ATENCION EN SALUD (IAAS)
1795 | NUEVO | DESINFECTANTE DE ALTO NIVEL PARA DISPOSITIVOS MÉDICOS CON FORMALDEHIDO AL 0,04% MÁS GLUTARALDEHIDO AL 0,1% Y CETRIMIDA AL 0,06% PRESENTACIÓN DE LITRO (1000 ML) | Frasco | 1000 | 1000 |  | INFECCIONES ASOCIADAS A LA ATENCION EN SALUD (IAAS) | INFECCIONES ASOCIADAS A LA ATENCION EN SALUD (IAAS) |  |  |  | LUZ HELENA BUSTACARA (MARIA ANGELICA BORDA)
1796 | 887 | DETERGENTE LÍQUIDO CONCENTRADO NEUTRO Y BIODEGRADABLE PARA AREAS, SUPERFICIES Y EQUIPOS BIOMÉDICOS Y ELEMENTOS DE USO HOSPITALARIO E INDUSTRIAL PRESENTACIÓN DE 1L | Frasco | 300 | 300 | 9783 | INFECCIONES ASOCIADAS A LA ATENCION EN SALUD (IAAS) | INFECCIONES ASOCIADAS A LA ATENCION EN SALUD (IAAS)
1797 | 888 | DETERGENTE LÍQUIDO CONCENTRADO NEUTRO Y BIODEGRADABLE PARA AREAS, SUPERFICIES Y EQUIPOS BIOMÉDICOS Y ELEMENTOS DE USO HOSPITALARIO E INDUSTRIAL PRESENTACIÓN DE 3 A 5L | GALON | 300 | 300 | 84212.5 | INFECCIONES ASOCIADAS A LA ATENCION EN SALUD (IAAS) | INFECCIONES ASOCIADAS A LA ATENCION EN SALUD (IAAS)
1798 | NUEVO | DETERGENTE LÍQUIDO CONCENTRADO NEUTRO Y BIODEGRADABLE PARA AREAS, SUPERFICIES Y EQUIPOS BIOMÉDICOS Y ELEMENTOS DE USO HOSPITALARIO E INDUSTRIAL PRESENTACIÓN DE 500 ML | Frasco | 1000 | 1000 | 22510.5 | INFECCIONES ASOCIADAS A LA ATENCION EN SALUD (IAAS) | INFECCIONES ASOCIADAS A LA ATENCION EN SALUD (IAAS) |  |  |  | LUZ HELENA BUSTACARA (MARIA ANGELICA BORDA)
1799 | 1129 | GEL SOLIDIFICANTE O ABSORBENTE E INACTIVADOR PARA MANEJO DE DERRAMES DE FLUIDOS BIOLOGICOS SOBRE Y FRASCO | UNIDAD | 300 | 300 | 4071 | INFECCIONES ASOCIADAS A LA ATENCION EN SALUD (IAAS) | INFECCIONES ASOCIADAS A LA ATENCION EN SALUD (IAAS)
1800 | 1140 | GORRO DESECHABLE TIPO HOSPITALARIO | UNIDAD | 91000 | 91000 | 5558 | INFECCIONES ASOCIADAS A LA ATENCION EN SALUD (IAAS) | INFECCIONES ASOCIADAS A LA ATENCION EN SALUD (IAAS)
1801 | 1221 | HIPOCLORITO DE SODIO 5% - 6% | GALON | 300 | 300 | 17741 | INFECCIONES ASOCIADAS A LA ATENCION EN SALUD (IAAS) | INFECCIONES ASOCIADAS A LA ATENCION EN SALUD (IAAS)
1802 | 1589 | MASCARILLA DE ALTA EFICIENCIA CON FILTRO N95 PARA RIESGO BIOLÓGICO CON CERTIFICACION DE LA OSHA | UNIDAD | 5600 | 5600 | 1547 | INFECCIONES ASOCIADAS A LA ATENCION EN SALUD (IAAS) | INFECCIONES ASOCIADAS A LA ATENCION EN SALUD (IAAS)
1803 | 1590 | MASCARILLA Ó TAPABOCAS FACIAL CON VISOR | UNIDAD | 200 | 200 | 1434.9258 | INFECCIONES ASOCIADAS A LA ATENCION EN SALUD (IAAS) | INFECCIONES ASOCIADAS A LA ATENCION EN SALUD (IAAS)
1804 | 1647 | PAÑO DE LIMPIEZA X-60, 25CM X 34 CM DESECHABLE, NO ABRASIVO, NO PELUSA, ABSORBENTE. ROLLO PRE CORTADO | Rollo precortado | 3000 | 3000 |  | INFECCIONES ASOCIADAS A LA ATENCION EN SALUD (IAAS) | INFECCIONES ASOCIADAS A LA ATENCION EN SALUD (IAAS)
1805 | 1644 | PAÑO IMPREGNADO CON CLORHEXIDINA AL 2 % Y ALCOHOL ISOPROPÍLICO AL 70% | SACHET | 3000 | 3000 | 59 | INFECCIONES ASOCIADAS A LA ATENCION EN SALUD (IAAS) | INFECCIONES ASOCIADAS A LA ATENCION EN SALUD (IAAS)
1806 | 1842 | POLAINA DESECHABLE RESORTADA SENCILLA PARES. ANTIDESLIZANTE, USO HOSPITALARIO. | UNIDAD | 21100 | 21100 | 245.75 | INFECCIONES ASOCIADAS A LA ATENCION EN SALUD (IAAS) | INFECCIONES ASOCIADAS A LA ATENCION EN SALUD (IAAS)
1807 | 2353 | TAPABOCAS DESECHABLE CON FILTRO ANTIBACTERIAL SOPORTE NASAL AJUSTABLE, 3 CAPAS Y 4 TIRAS | UNIDAD | 102000 | 102000 | 130.9 | INFECCIONES ASOCIADAS A LA ATENCION EN SALUD (IAAS) | INFECCIONES ASOCIADAS A LA ATENCION EN SALUD (IAAS)
1808 | 2364 | TEST DE LIMPIEZA OLL CLEAN PRUEBAS DE EFECTIVIDAD LACADO CAJA X 100 00LCC012 | UNIDAD | 500 | 500 | 182700 | INFECCIONES ASOCIADAS A LA ATENCION EN SALUD (IAAS) | INFECCIONES ASOCIADAS A LA ATENCION EN SALUD (IAAS)
1809 | 1645 | TOALLA IMPREGNADA CON ALCOHOL ISOPROPILICO AL 70% | SACHET | 3000 | 3000 | 49 | INFECCIONES ASOCIADAS A LA ATENCION EN SALUD (IAAS) | INFECCIONES ASOCIADAS A LA ATENCION EN SALUD (IAAS)
1810 | 2391 | TOALLA REMOVEDORA DE ADHESIVOS (SOLVENTE ALCOHOL ETILICO, ETILEN GLICOL MONOBUTIL ETHER ) | UNIDAD | 6000 | 6000 | 365.4 | INFECCIONES ASOCIADAS A LA ATENCION EN SALUD (IAAS) | INFECCIONES ASOCIADAS A LA ATENCION EN SALUD (IAAS)
1811 | 2577 | YODOPOVIDONA ESPUMA X 120CC | FRASCO | 1262 | 1262 | 3618 | INFECCIONES ASOCIADAS A LA ATENCION EN SALUD (IAAS) | INFECCIONES ASOCIADAS A LA ATENCION EN SALUD (IAAS)
1812 | 2578 | YODOPOVIDONA ESPUMA X 60CC | FRASCO | 1550 | 1550 | 2368 | INFECCIONES ASOCIADAS A LA ATENCION EN SALUD (IAAS) | INFECCIONES ASOCIADAS A LA ATENCION EN SALUD (IAAS)
1813 | 2579 | YODOPOVIDONA SOLUCIÓN X 120CC | FRASCO | 1050 | 1050 | 3389 | INFECCIONES ASOCIADAS A LA ATENCION EN SALUD (IAAS) | INFECCIONES ASOCIADAS A LA ATENCION EN SALUD (IAAS)
1814 | 2580 | YODOPOVIDONA SOLUCIÓN X 60CC | FRASCO | 3500 | 3500 | 1987 | INFECCIONES ASOCIADAS A LA ATENCION EN SALUD (IAAS) | INFECCIONES ASOCIADAS A LA ATENCION EN SALUD (IAAS)
1815 | 2581 | YODOPOVIDONA 10% ESPUMA FCO X 60 ML | UNIDAD | 972 | 972 |  | INFECCIONES ASOCIADAS A LA ATENCION EN SALUD (IAAS) | INFECCIONES ASOCIADAS A LA ATENCION EN SALUD (IAAS)
1816 | 8 | ACIDO ACETICO PARA DESINFECCION MAQUINA DE HEMODIALISIS GARRAFA X 20 LITROS | UNIDAD | 1 | 1 | 1249500 | ESPECIALIDADES | NEFROLOGIA
1817 | 40 | AGUJA ACUPUNTURA 0.22 X 15 (13) | UNIDAD | 1000 | 1000 | 182.7 | ESPECIALIDADES | MEDICINA ALTERNATIVA
1818 | 41 | AGUJA ACUPUNTURA 0.22 X 30 MM | UNIDAD | 1000 | 1000 | 222.3824 | ESPECIALIDADES | MEDICINA ALTERNATIVA
1819 | 42 | AGUJA ACUPUNTURA 0.25 X 30 MM | UNIDAD | 1000 | 4000 | 222.3824 | ESPECIALIDADES | MEDICINA ALTERNATIVA
1820 | 43 | AGUJA ACUPUNTURA 0.25X25MM | UNIDAD | 1000 | 5000 | 217.413 | ESPECIALIDADES | MEDICINA ALTERNATIVA
1821 | 45 | AGUJA ANGIOGRAFICA CON ALETA | UNIDAD | 2 | 2 | 12495 | ESPECIALIDADES | RADIOLOGIA
1822 | 47 | AGUJA BIOPSIA HUESO 13 GX10CM | UNIDAD | 1 | 1 | 116620 | ESPECIALIDADES | RADIOLOGIA
1823 | 53 | AGUJA DE ESCLEROSIS COLON DESECHABLE | UNIDAD | 2 | 2 | 150000 | ESPECIALIDADES | GASTROENTEROLOGIA
1824 | 54 | AGUJA DE ESCLEROSIS GASTRICA DESECHABLE | UNIDAD | 2 | 2 | 150000 | ESPECIALIDADES | GASTROENTEROLOGIA
1825 | 55 | AGUJA DE ESCLEROTERAPIA REF: M0018351 | UNIDAD | 5 | 5 | 150000 | ESPECIALIDADES | GASTROENTEROLOGIA
1826 | 56 | AGUJA DE INYECCIÓN PARA ENDOSCOPIA (CARR-LOCKE) | UNIDAD | 1 | 1 | 150000 | ESPECIALIDADES | GASTROENTEROLOGIA
1827 | 83 | AGUJA PARA ACUPUNTURA 0.22 X 25 | UNIDAD | 3000 | 3000 | 182.7 | ESPECIALIDADES | MEDICINA ALTERNATIVA
1828 | 84 | AGUJA PARA ACUPUNTURA 0.25 X 40 | UNIDAD | 2000 | 2000 | 182.7 | ESPECIALIDADES | MEDICINA ALTERNATIVA
1829 | 88 | AGUJA PARA BIOPISA OSEA TRIPLE CORTE 15G X 40 MM 1.8 MM DIAMETRO | UNIDAD | 2 | 2 | 71400 | ESPECIALIDADES | RADIOLOGIA
1830 | 89 | AGUJA PARA BIOPSIA 14G X 13 CM. DESECHABLE. | UNIDAD | 2 | 2 | 84480.48 | ESPECIALIDADES | RADIOLOGIA
1831 | 90 | AGUJA PARA BIOPSIA 16 G X 100 MM AGUJA PARA BIOPSIA DE TEJIDOS BLANDOS SEMIAUTOMÁTICA (PRÓSTATA, HÍGADO, RIÑÓN Y OTROS TEJIDOS DE TUMORES BLANDOS) | UNIDAD | 1 | 1 | 94010 | ESPECIALIDADES | RADIOLOGIA
1832 | 91 | AGUJA PARA BIOPSIA 16G X 11 CM SEMI AUTOMATICA | UNIDAD | 1 | 1 | 92582 | ESPECIALIDADES | RADIOLOGIA
1833 | 92 | AGUJA PARA BIOPSIA 18G REF: 18 G X 15 CM | UNIDAD | 1 | 1 | 95200 | ESPECIALIDADES | RADIOLOGIA
1834 | 93 | AGUJA PARA BIOPSIA 18G X 10 CM | UNIDAD | 1 | 1 | 94010 | ESPECIALIDADES | RADIOLOGIA
1835 | 94 | AGUJA PARA BIOPSIA 18G X 15 CM TRUCUT | UNIDAD | 1 | 1 | 96814.83 | ESPECIALIDADES | RADIOLOGIA
1836 | 95 | AGUJA PARA BIOPSIA 22 G X 20 CM | UNIDAD | 1 | 1 | 46410 | ESPECIALIDADES | RADIOLOGIA
1837 | 96 | AGUJA PARA BIOPSIA AUTOMATICA NO 18 X 20 CM | UNIDAD | 1 | 1 | 108728.8434 | ESPECIALIDADES | RADIOLOGIA
1838 | 97 | AGUJA PARA BIOPSIA DE MEDULA OSEA 11G X 15 CM | UNIDAD | 2 | 2 | 131495 | ESPECIALIDADES | RADIOLOGIA
1839 | 98 | AGUJA PARA BIOPSIA DE SENO 14 X 9 CM | UNIDAD | 2 | 2 | 92582 | ESPECIALIDADES | RADIOLOGIA
1840 | 99 | AGUJA PARA BIOPSIA DESECHABLE 18G X 25 CMS | UNIDAD | 2 | 2 | 95876.8434 | ESPECIALIDADES | RADIOLOGIA
1841 | 100 | AGUJA PARA BIOPSIA MEDULA OSEA 8 G X 10 CM | UNIDAD | 1 | 1 | 116620 | ESPECIALIDADES | RADIOLOGIA
1842 | 101 | AGUJA PARA BIOPSIA OSEA 11 G X 10 CM | UNIDAD | 1 | 1 | 116620 | ESPECIALIDADES | RADIOLOGIA
1843 | 102 | AGUJA PARA BIOPSIA OSEA PUNTA TROCAR DE 8G X 10 CMS 4.0MM | UNIDAD | 1 | 1 | 116620 | ESPECIALIDADES | RADIOLOGIA
1844 | 103 | AGUJA PARA BIOPSIA OSEA SEMIAUTOMATICA 14 G X 10 CM +/-1 CM | UNIDAD | 2 | 2 | 122659.93 | ESPECIALIDADES | RADIOLOGIA
1845 | 104 | AGUJA PARA BIOPSIA SEMIAUTOMATICA 20 X 10 CM | UNIDAD | 1 | 1 | 94010 | ESPECIALIDADES | RADIOLOGIA
1846 | 105 | AGUJA PARA BIOPSIA SEMIAUTOMATICA 14 G X 6 X 15 CM | UNIDAD | 2 | 2 | 92582 | ESPECIALIDADES | RADIOLOGIA
1847 | 106 | AGUJA PARA BIOPSIA SEMIAUTOMATICA 16 GA X15 CM TRUCUT | UNIDAD | 2 | 2 | 91154 | ESPECIALIDADES | RADIOLOGIA
1848 | 107 | AGUJA PARA BIOPSIA SEMIAUTOMATICA 18G X 20 MM | UNIDAD | 2 | 2 | 92582 | ESPECIALIDADES | RADIOLOGIA
1849 | 127 | AGUJA SEMIAUTOMATICA DE BIOPSIA 14GA X 19 CM | UNIDAD | 1 | 1 | 94010 | ESPECIALIDADES | RADIOLOGIA
1850 | 223 | ASA DE POLIPECTOMIA DESCATABLE DE 10,15,25 CM X 2,4 A 2,8 MM DE DIAMETRO, LONGITUD DE TRABAJO DE 230 CM. | UNIDAD | 5 | 5 | 180000 | ESPECIALIDADES | GASTROENTEROLOGIA
1851 | 228 | ASA PARA RECECTOSCOPIO ( ASA DE CORTE ACODADA) | UNIDAD | 2 | 2 | 344133.72 | ESPECIALIDADES | GASTROENTEROLOGIA
1852 | 229 | ASA POLIPECTOMIA HEXAGONAL | UNIDAD | 2 | 2 | 180000 | ESPECIALIDADES | GASTROENTEROLOGIA
1853 | 230 | ASA POLIPECTOMIA OVALADA | UNIDAD | 1 | 1 | 180000 | ESPECIALIDADES | GASTROENTEROLOGIA
1854 | 231 | ASAS DE RESECTOSCOPIO STORZ | UNIDAD | 1 | 1 | 344133.72 | ESPECIALIDADES | GASTROENTEROLOGIA
1855 | 232 | ASAS REF: S1007 (GINECOLOGIA COLPOSCOPIA) | UNIDAD | 5 | 5 | 77350 | ESPECIALIDADES | GINECOLOGIA
1856 | 233 | ASAS REF: B4512 (GINECOLOGIA COLPOSCOPIA) | UNIDAD | 5 | 5 | 77350 | ESPECIALIDADES | GINECOLOGIA
1857 | 234 | ASAS REF: R1004 (GINECOLOGIA COLPOSCOPIA) | UNIDAD | 5 | 5 | 77350 | ESPECIALIDADES | GINECOLOGIA
1858 | 235 | ASAS REF: R1505 (GINECOLOGIA COLPOSCOPIA) | UNIDAD | 5 | 5 | 77350 | ESPECIALIDADES | GINECOLOGIA
1859 | 244 | BALON DILATACION ESOFAGICA DE 6-8 MM | UNIDAD | 1 | 1 | 1130000 | ESPECIALIDADES | GASTROENTEROLOGIA
1860 | 245 | BALON EXTRACTOR DE CALCULO | UNIDAD | 1 | 1 | 650000 | ESPECIALIDADES | GASTROENTEROLOGIA
1861 | 246 | BALON EXTRACTOR DE CALCULOS TRILUMEN | UNIDAD | 1 | 1 | 650000 | ESPECIALIDADES | GASTROENTEROLOGIA
1862 | 247 | BALONES PARA DILATACION BILIAR DE ALTA PRESION DESECHABLE 2.8DIAMTRO DEL CANAL, 180 CM DE LONGITUD, DE 4 A 8 MM DE DIAMETRO EXTERNO, CON DIAMETRO DE BALON DE 20 A 40MM | UNIDAD | 1 | 1 | 1300000 | ESPECIALIDADES | GASTROENTEROLOGIA
1863 | 2618 | BIOTOMO | UNIDAD | 1 | 1 |  | ESPECIALIDADES | GINECOLOGIA
1864 | 296 | BOLSA PARA FILTRACON EN DIALIS DE 5 LITROS | UNIDAD | 2 | 2 | 28640.92 | ESPECIALIDADES | NEFROLOGIA
1865 | 311 | BOQUILLA PLASTICA PARA ENDOSCOPIA ADULTO REUSABLE | UNIDAD | 1 | 1 | 116474.9771 | ESPECIALIDADES | GASTROENTEROLOGIA
1866 | 312 | BOQUILLA PLASTICA PARA ENDOSCOPIA PEDIATRICA REUSABLE | UNIDAD | 1 | 1 | 134269.0205 | ESPECIALIDADES | GASTROENTEROLOGIA - PEDIATRIA
1867 | 313 | BOQUILLAS ADULTO 48 F BANDA DE CAUCHO INTERNA | UNIDAD | 25 | 25 |  | ESPECIALIDADES | GASTROENTEROLOGIA
1868 | 314 | BOQUILLAS PLASTICAS ESPIRO 892103 (PAQUETE X 25 UNIDADES) | UNIDAD | 25 | 25 | 3478.608 | ESPECIALIDADES | GASTROENTEROLOGIA
1869 | 315 | BOTON DE GASTROSTOMIA 16 FR * 2.0 CM | UNIDAD | 1 | 1 | 516780 | ESPECIALIDADES | GASTROENTEROLOGIA
1870 | 316 | BOTON DE GASTROSTOMIA 16FR 1.7 CM | UNIDAD | 1 | 1 | 612000 | ESPECIALIDADES | GASTROENTEROLOGIA
1871 | 317 | BOTON DE GASTROSTOMIA 16FR 2.4 CM | UNIDAD | 1 | 1 | 568013 | ESPECIALIDADES | GASTROENTEROLOGIA
1872 | 318 | BOTON DE GASTROSTOMIA 16FR X 1.5 CM | UNIDAD | 1 | 1 | 516780 | ESPECIALIDADES | GASTROENTEROLOGIA
1873 | 319 | BOTON PARA GASTROSTOMIA 12FR X 0.8-4.0CM (ALTURA DEL ESTOMA) VOLUMEN DE LLENADO(BALON) 5CC | UNIDAD | 1 | 1 | 979448.9998 | ESPECIALIDADES | GASTROENTEROLOGIA
1874 | 320 | BOTON PARA GASTROSTOMIA 14 FR X 2.0 CM | UNIDAD | 1 | 1 | 706772.0999 | ESPECIALIDADES | GASTROENTEROLOGIA
1875 | 321 | BOTON PARA GASTROSTOMIA 14FR X 0.8-4.5CM (ALTURA DEL ESTOMA) VOLUMEN DE LLENADO(BALON) 5CC | UNIDAD | 1 | 1 | 979448.9998 | ESPECIALIDADES | GASTROENTEROLOGIA
1876 | 322 | BOTON PARA GASTROSTOMIA 16FR X 1.0-4.0CM (ALTURA DEL ESTOMA) VOLUMEN DE LLENADO(BALON) 5CC | UNIDAD | 1 | 1 | 597749.0904 | ESPECIALIDADES | GASTROENTEROLOGIA
1877 | 323 | BOTON PARA GASTROSTOMIA 18FR X 1.0-4.5CM (ALTURA DEL ESTOMA) VOLUMEN DE LLENADO(BALON) 7CC | UNIDAD | 1 | 1 | 750000 | ESPECIALIDADES | GASTROENTEROLOGIA
1878 | 324 | BOTON PARA GASTROSTOMIA 20FR X 1.0-4.5CM (ALTURA DEL ESTOMA) VOLUMEN DE LLENADO(BALON) 7CC | UNIDAD | 1 | 1 | 597749.0904 | ESPECIALIDADES | GASTROENTEROLOGIA
1879 | 325 | BOTON PARA GASTROSTOMIA 24FR X 1.7-4.5CM (ALTURA DEL ESTOMA) VOLUMEN DE LLENADO(BALON) 7CC | UNIDAD | 1 | 1 | 750000 | ESPECIALIDADES | GASTROENTEROLOGIA
1880 | 326 | BRACE SARMIENTO HUMERO | UNIDAD | 1 | 1 | 199587.744 | ESPECIALIDADES | ORTOPEDIA
1881 | 354 | CABESTRILLO BOLSA PEDIATRICO | UNIDAD | 2 | 2 | 5658 | ESPECIALIDADES | ORTOPEDIA
1882 | 355 | CABESTRILLO BOLSA USO ADULTO. | UNIDAD | 10 | 10 | 5658 | ESPECIALIDADES | ORTOPEDIA
1883 | 359 | CABLE PARA RESECTOSCOPIO WOLF REF. 802879504 | UNIDAD | 1 | 1 | 344520 | ESPECIALIDADES | GASTROENTEROLOGIA
1884 | 381 | CANASTILLA EXTRACION DE CALCULOS | UNIDAD | 3 | 3 | 1071300 | ESPECIALIDADES | GASTROENTEROLOGIA - UROLOGIA
1885 | 498 | CATETER 2 LUMEN CON CUFF DE 14.5 FR X 19 CM | UNIDAD | 1 | 1 | 550000 | ESPECIALIDADES | UCI - CIRUGIA
1886 | 499 | CATETER 2 LUMEN PRECURVADO 13.5FR – 14 FR X15- 16 CM | UNIDAD | 1 | 1 | 250000 | ESPECIALIDADES | UCI - CIRUGIA
1887 | 500 | CATETER 2 LUMEN PRECURVADO 13.5FR X 13.5CM MAHURCAR | UNIDAD | 1 | 1 | 250000 | ESPECIALIDADES | NEFROLOGIA
1888 | 501 | CATETER 2 LUMEN PRECURVADO 8 FR X 12CM. | UNIDAD | 1 | 1 | 528000 | ESPECIALIDADES | NEFROLOGIA
1889 | 502 | CATETER 2 LUMEN RECTO 13.5FR X 19CM +/- 1. | UNIDAD | 2 | 2 | 250000 | ESPECIALIDADES | NEFROLOGIA
1890 | 503 | CATETER 2 LUMEN RECTO DE 13.5FR X 16CM | UNIDAD | 2 | 2 | 250000 | ESPECIALIDADES | NEFROLOGIA
1891 | 508 | CATETER ANGIOGRAFICO 5FR IMPULSE TIG4 1.70MM | UNIDAD | 2 |  | 36540 | ESPECIALIDADES | UCI
1892 | 511 | CATETER BALON DE DILATACION NEUMATICA DEL ESOFAGO, 8-9-10 / 24-27-30, 10-11-12/ 30-36-33, 12-13.5-15/ 36-40.5-45, 15-16.5-18/45-49.5-54, 18-19-20/54-57-60 | UNIDAD | 1 | 1 | 1300000 | ESPECIALIDADES | GASTROENTEROLOGIA
1893 | 512 | CATETER BILUMEN DE 7 FRX 20 CM EN POLIURETANO CON PROTECCION ANTI MICROBIANA (SULFADIAZINA DE PLATA Y CLORHEXIDINA), EN LA SUPERFICIE EXTERNA, RADIOPACO, CON PUNTA BLUE FLEX TIP, LINEAS DE EXTENSION CON CLAMPS, UNA GUIA DE RESORTE MARCADO, 0.81MM DE DIAMETRO X60CM DE LONJITUD (RECTA POR UNA PUNTA Y POR LA OTRA EN FORMA DE J, UNA AGUAJA INTRODUCTORA DE 18GA, UNA SONDA DE TRASDUCTOR DE PRESION, UNA JERINGA DE SEGURIDAD (POR LA CUAL LA GUIA METALICA SEA INTRODUCCIDA ATRAVES DFEL EMBOLO ALCANZANDO LA LUZ DEL VASO), UN DILATADOR DE PIEL | UNIDAD | 1 | 1 | 104005.44 | ESPECIALIDADES | UCI
1894 | 513 | CATETER BILUMEN RADIOPACO NO. 4 FR X 5 CM PEDIATRICO | UNIDAD | 2 | 2 | 150600 | ESPECIALIDADES | UCI PEDIATRIA
1895 | 514 | CATETER BILUMEN RADIOPACO NO. 5 FR X 13 CM PEDIATRICO | UNIDAD | 10 | 10 | 127800 | ESPECIALIDADES | UCI PEDIATRIA
1896 | 515 | CATETER BILUMEN RADIOPACO NO. 5 FR X 8 CM PEDIATRICO | UNIDAD | 10 | 10 | 148900 | ESPECIALIDADES | UCI PEDIATRIA
1897 | 521 | CATETER CENTRAL MONOLUMEN 14G X 16-30 CM DE POLIURETANO RADIOPACO CON LINEAS DE EXTENSIÓN Y CLAMP, FLEXIBLE. SET QUE INCLUYE UN DILATADOR, UNA AGUJA, UNA GUIA EN ACERO INOCCIDABLE CON PUNTA EN J, JERINGA 5CC, ABRAZADERAS Y UN CATETER MONOLUMEN 14G X 16-30 CM. | UNIDAD | 1 | 1 |  | ESPECIALIDADES | UCI - ANESTESIA
1898 | 522 | CATETER CENTRAL MONOLUMEN PEDIATRICO NO.24 X 9CM | UNIDAD | 10 | 10 | 161820 | ESPECIALIDADES | UCI PEDIATRIA
1899 | 523 | CATETER CENTRAL MULTILUMEN 3 VIAS DE 5.5 FR X 8 CM DE POLIURETANO RADIOPACO, POLICARBONATO, LUBRICANTE DE SILICONA, POLIISOPREN, POLIETILENO DE BAJA DENSIDAD, FLEXIBLE. SET QUE INCLUYE UN DILATADOR, UNA AGUJA, UNA GUIA, POLIETILENO DE ALTA DESNSIDAD ACERO INOCCIDABLE, JERINGA 5CC, UN CATETER CENTRAL MULTILUMEN 3 VIAS DE 5.5 FR X 8 CM | UNIDAD | 1 | 1 |  | ESPECIALIDADES | UCI PEDIATRIA
1900 | 525 | CATETER CENTRAL TRILUMEN 4FR X 8 CM | UNIDAD | 2 | 2 | 134719.848 | ESPECIALIDADES | UCI PEDIATRIA
1901 | 526 | CATETER CENTRAL TRILUMEN 5FR X 13 CM | UNIDAD | 2 | 2 | 157842 | ESPECIALIDADES | UCI PEDIATRIA
1902 | 527 | CATETER CENTRAL TRILUMEN N° 7FR X 20 CM DE POLIURETANO RADIOPACO CON LINEAS DE EXTENSIÓN Y CLAMP, FLEXIBLE. SET QUE INCLUYE UN DILATADOR, UNA AGUJA, UNA GUIA EN ACERO INOCCIDABLE CON PUNTA EN J, JERINGA 5CC, ABRAZADERAS Y UN CATETER 7FR X 20 CM. | UNIDAD | 1 | 1 | 124303.272 | ESPECIALIDADES | UCI
1903 | 528 | CATETER DE DIAGNOSTICO 5F JL 6.0 X 100 CM REF DXT5JL60 | UNIDAD | 5 |  | 36540 | ESPECIALIDADES | UCI
1904 | 529 | CATETER DE DIAGNOSTICO 5F JL 4.0 X 100 CM REF DXT5JL40 | UNIDAD | 5 |  | 36540 | ESPECIALIDADES | UCI
1905 | 530 | CATETER DE DIAGNOSTICO 5F JR 4.0 REF DXT5JR40X | UNIDAD | 5 |  | 36540 | ESPECIALIDADES | UCI
1906 | 531 | CATETER DE DIAGNOSTICO 5F JL 3.5 X 100 CM REF DXT5JL35 | UNIDAD | 5 |  | 36540 | ESPECIALIDADES | UCI
1907 | 532 | CATETER DE DIAGNOSTICO 5F JL 5.0 REF DXT5JL50X | UNIDAD | 5 |  | 36540 | ESPECIALIDADES | UCI
1908 | 533 | CATETER DE DIAGNOSTICO 5F PIG STR X 125 CM REF DXT5PIGSTX | UNIDAD | 5 |  | 36540 | ESPECIALIDADES | UCI
1909 | 534 | CATETER DE DIAGNOSTICO 5F JR 3.5 REF DXT5JR35X | UNIDAD | 5 |  | 36540 | ESPECIALIDADES | UCI
1910 | 535 | CATETER DE DILATACION PARA ACTP 2.0MMX 20MM BALON CORONARIO MAVERICK | UNIDAD | 2 |  | 334080 | ESPECIALIDADES | UCI
1911 | 537 | CATETER DE DRENAJE MULTIPROPOSITO N° 8FR | UNIDAD | 1 | 1 | 260000 | ESPECIALIDADES | RADIOLOGIA
1912 | 539 | CATETER DIALISIS PERITONEAL 39,25 CMS CURVO | UNIDAD | 1 | 1 | 497203.15 | ESPECIALIDADES | NEFROLOGIA
1913 | 540 | CATETER DIALISIS PERITONEAL CURICATH 2 CUFF X 57CM | UNIDAD | 2 | 2 | 548833.85 | ESPECIALIDADES | NEFROLOGIA
1914 | 541 | CATETER DIALISIS PERITONEAL NEONATAL TENCKHOFF 1 C | UNIDAD | 2 | 2 | 354908.8 | ESPECIALIDADES | NEFROLOGIA
1915 | 558 | CATETER DRENAJE PIG TAIL 10 FR X 35 CM | UNIDAD | 1 |  | 260000 | ESPECIALIDADES | NEFROLOGIA
1916 | 559 | CATETER DRENAJE PIG TAIL 12 FR X 35 CM | UNIDAD | 1 |  | 260000 | ESPECIALIDADES | NEFROLOGIA
1917 | 567 | CATETER GUIA 5F JL 3.5 REF LA5JL35 | UNIDAD | 1 |  | 198360 | ESPECIALIDADES | UCI
1918 | 568 | CATETER GUIA 5F JR 3.5 REF LA5JR35 | UNIDAD | 1 |  | 198360 | ESPECIALIDADES | UCI
1919 | 569 | CATETER GUIA RADIAL DERECHO 5FR .058 REF LA5ERADR | UNIDAD | 2 |  | 198360 | ESPECIALIDADES | UCI
1920 | 570 | CATETER GUIA RADIAL IZQUIERDO 5F REF LA5ERADL | UNIDAD | 2 |  | 198360 | ESPECIALIDADES | UCI
1921 | 571 | CATETER HEMODIALISIS PERITONEAL ADULTO 15FR 57.5CM DOS RETENES | UNIDAD | 5 | 5 | 250000 | ESPECIALIDADES | NEFROLOGIA
1922 | 572 | CATETER HEMODIALISIS PERMANENTE ADULTO 14.5FR 28CM RECTO | UNIDAD | 2 | 2 | 745000 | ESPECIALIDADES | NEFROLOGIA
1923 | 573 | CATETER HEMODIALISIS TEMPORAL 11 FR X 12 CM CON | UNIDAD | 2 | 2 | 183000 | ESPECIALIDADES | NEFROLOGIA
1924 | 574 | CATETER HEMODIALISIS TEMPORAL ADULTO 11.5FR 15CM PRECURVADO | UNIDAD | 2 | 2 | 230000 | ESPECIALIDADES | NEFROLOGIA
1925 | 575 | CATETER HEMODIALISIS TEMPORAL ADULTO 11FR 20 CM RECTO | UNIDAD | 1 | 1 | 183000 | ESPECIALIDADES | NEFROLOGIA
1926 | 591 | CATETER INTRODUCTOR 6.0 FR KIT | UNIDAD | 5 | 5 | 107949.6 | ESPECIALIDADES | UCI
1927 | 592 | CATETER MAHURCA RECTO DE 2 LUMENES DE 7FR X 10 | UNIDAD | 1 | 1 | 391000 | ESPECIALIDADES | NEFROLOGIA
1928 | 593 | CATETER MAHURCA RECTO DE 2 LUMENES DE 9FR X 12 | UNIDAD | 1 | 1 | 318000 | ESPECIALIDADES | NEFROLOGIA
1929 | 594 | CATETER MAHURKAR DE 11.5 A 13.5FR X 16 A 19.5CM CURVO | UNIDAD | 2 | 2 | 230000 | ESPECIALIDADES | NEFROLOGIA
1930 | 595 | CATETER MAHURKAR DE 11.5 A 13.5FR X 16 A 19.5CM RECTO | UNIDAD | 2 | 2 | 183000 | ESPECIALIDADES | NEFROLOGIA
1931 | 596 | CATETER MAHURKAR DE 11FR X 15CM RECTO DE 2 LUMENES | UNIDAD | 2 | 2 | 183000 | ESPECIALIDADES | NEFROLOGIA
1932 | 597 | CATETER MAHURKAR DE 8FR X 12CM RECTO DE 2 LUMENES | UNIDAD | 1 | 1 | 528000 | ESPECIALIDADES | NEFROLOGIA
1933 | 598 | CATETER MAHURKAR PARA HEMODIALISIS 9 FR | UNIDAD | 5 | 5 | 326500 | ESPECIALIDADES | NEFROLOGIA
1934 | 599 | CATETER MAHURKAR PERMANENTE 19/36 RECTO | UNIDAD | 2 | 2 | 350000 | ESPECIALIDADES | NEFROLOGIA
1935 | 600 | CATETER MONOLUMEN CENTRAL N° 16 G X 20 CM DE POLIURETANO RADIOPACO, POLICARBONATO, LUBRICANTE DE SILICONA, POLIISOPREN, POLIETILENO DE BAJA DENSIDAD, FLEXIBLE. SET QUE INCLUYE UN DILATADOR, UNA AGUJA, UNA GUIA DE ALAMBRE ELASTICO EN POLIPROPILENO ABS, ACRILICO, POLIETILENO DE ALTA DESNSIDAD ACERO INOCCIDABLE, JERINGA 5CC, UN CATETER 16GX20CM SOBRE AGUJA | UNIDAD | 1 | 1 | 65003.4 | ESPECIALIDADES | UCI - ANESTESIA
1936 | 601 | CATETER MONOLUMEN N° 22 G X 10 CM PEDIATRICO DE POLIURETANO RADIOPACO, POLICARBONATO, LUBRICANTE DE SILICONA, POLIISOPREN, POLIETILENO DE BAJA DENSIDAD, FLEXIBLE. SET QUE INCLUYE UN DILATADOR, UNA AGUJA, UNA GUIA DE ALAMBRE ELASTICO EN POLIPROPILENO ABS, ACRILICO, POLIETILENO DE ALTA DESNSIDAD ACERO INOCCIDABLE, JERINGA 5CC, UN CATETER 22GX10CM SOBRE AGUJA | UNIDAD | 2 | 2 |  | ESPECIALIDADES | UCI PEDIATRIA
1937 | 602 | CATETER MULTIPROPOSITO 12 FR | UNIDAD | 2 | 2 | 260000 | ESPECIALIDADES | RADIOLOGIA
1938 | 603 | CATETER MULTIPROPOSITO RECUBRIMINETO HIDROFILO, SISTEMA DE BOQUEO CON DESPLIEGUE, POLIURETANO. 10FR X 25 CM | UNIDAD | 1 | 1 | 260000 | ESPECIALIDADES | UCI
1939 | 604 | CATETER MULTIPROPOSITO RECUBRIMINETO HIDROFILO, SISTEMA DE BOQUEO CON DESPLIEGUE, POLIURETANO. 8 FR X 25 CM | UNIDAD | 1 | 1 | 260000 | ESPECIALIDADES | UCI
1940 | 605 | CATETER MULTIPROPOSITO RECUBRIMINETO HIDROFILO, SISTEMA DE BOQUEO CON DESPLIEGUE, POLIURETANO.14 FR X 25 CM | UNIDAD | 1 | 1 | 260000 | ESPECIALIDADES | UCI
1941 | 607 | CATETER N° 16GX70CM MONOLUMEN DE POLIURETANO RADIOPACO, POLICARBONATO, LUBRICANTE DE SILICONA, POLIISOPREN, POLIETILENO DE BAJA DENSIDAD, CON PUNTA AZUL FLEXIBLE. SET QUE INCLUYE UN DILATADOR, UNA AGUJA, UNA GUIA DE ALAMBRE ELASTICO EN POLIPROPILENO ABS, ACRILICO, POLIETILENO DE ALTA DESNSIDAD ACERO INOCCIDABLE, JERINGA 5CC, UN CATETER 16GX70CM SOBRE AGUJA | UNIDAD | 2 | 2 |  | ESPECIALIDADES | UCI
1942 | 608 | CATETER N° 20G X 12 CM MONOLUMEN DE POLIURETANO RADIOPACO, POLICARBONATO, LUBRICANTE DE SILICONA, POLIISOPREN, POLIETILENO DE BAJA DENSIDAD, CON PUNTA AZUL FLEXIBLE. SET QUE INCLUYE UN DILATADOR, UNA AGUJA, UNA GUIA DE ALAMBRE ELASTICO EN POLIPROPILENO ABS, ACRILICO, POLIETILENO DE ALTA DESNSIDAD ACERO INOCCIDABLE, JERINGA 5CC, UN CATETER 20G X 12 CM SOBRE AGUJA | UNIDAD | 2 | 2 |  | ESPECIALIDADES | UCI
1943 | 609 | CATETER N° 24G X 9 CM MONOLUMEN PEDIATRICO DE POLIURETANO RADIOPACO, POLICARBONATO, LUBRICANTE DE SILICONA, POLIISOPREN, POLIETILENO DE BAJA DENSIDAD, CON PUNTA AZUL FLEXIBLE. SET QUE INCLUYE UN DILATADOR, UNA AGUJA, UNA GUIA DE ALAMBRE ELASTICO EN POLIPROPILENO ABS, ACRILICO, POLIETILENO DE ALTA DESNSIDAD ACERO INOCCIDABLE, JERINGA 5CC, UN CATETER 20G X 12 CM SOBRE AGUJA | UNIDAD | 1 | 1 |  | ESPECIALIDADES | UCI PEDIATRIA
1944 | 610 | CATETER NEONATAL PERITONEAL 15 FR X 18 CM | UNIDAD | 1 | 1 | 550000 | ESPECIALIDADES | NEFROLOGIA
1945 | 612 | CATETER PARA DIALISIS PERITONEAL RECTO NO.31 CM | UNIDAD | 2 | 2 | 354908.8 | ESPECIALIDADES | NEFROLOGIA
1946 | 618 | CATETER PARA HEMODIALISIS- MAHURCA 7FR | UNIDAD | 2 | 2 | 391000 | ESPECIALIDADES | NEFROLOGIA
1947 | 620 | CATETER PERITONEAL 40 CM X 15 FR COLA DE CERDO O EN ESPIRAL CON LINEA DE TRANSFERENCIA Y CONECTOR DE TITANIO | UNIDAD | 5 | 5 | 339430.5 | ESPECIALIDADES | NEFROLOGIA
1948 | 621 | CATETER PERITONEAL COLA CERDO ADULTO 15FR, 57,5 CM | UNIDAD | 2 | 2 | 250000 | ESPECIALIDADES | NEFROLOGIA
1949 | 622 | CATETER PERITONEAL COLA DE CERDO PEDIATRICO UN RETEN 15 FR | UNIDAD | 2 | 2 | 250000 | ESPECIALIDADES | NEFROLOGIA
1950 | 623 | CATETER PERITONEAL COLA DE COCHINO | UNIDAD | 2 | 2 | 250000 | ESPECIALIDADES | NEFROLOGIA
1951 | 624 | CATETER PERITONEAL CURVO DE 39.25 CM | UNIDAD | 1 | 1 | 497203.15 | ESPECIALIDADES | NEFROLOGIA
1952 | 625 | CATETER PERITONEAL DE 15 FR X 57 CM | UNIDAD | 2 | 2 | 250000 | ESPECIALIDADES | NEFROLOGIA
1953 | 626 | CATETER PERITONEAL PEDIATRICO 31 CM | UNIDAD | 1 | 1 | 354908.8 | ESPECIALIDADES | NEFROLOGIA
1954 | 627 | CATETER PERITONEAL PEDIATRICO COLA DE CERDO 15FRX40.25CMS | UNIDAD | 1 | 1 | 250000 | ESPECIALIDADES | NEFROLOGIA
1955 | 628 | CATETER PERITONEAL RECTO PEDIATRICO DE 15 FR X 31 CM | UNIDAD | 2 | 2 | 250000 | ESPECIALIDADES | NEFROLOGIA
1956 | 629 | CATETER PERITONEAL RECTO SERIE "I" PEDIATRICO UN RETEN DE 15 FR. X 31 CM | UNIDAD | 2 | 2 | 250000 | ESPECIALIDADES | NEFROLOGIA
1957 | 630 | CATETER PERMANENTE DIALISIS 14.5 FR X 28 CM | UNIDAD | 2 | 2 | 550000 | ESPECIALIDADES | NEFROLOGIA
1958 | 631 | CATETER PERMANENTE RECTO BILUMEN ADULTO HEMOFLOW ALTO FLUJO 14.5FR X 24CM CON SET REF. HFS24E | UNIDAD | 10 | 10 | 550000 | ESPECIALIDADES | NEFROLOGIA
1959 | 632 | CATETER PERMANENTE RECTO BILUMEN ADULTO HEMOFLOW ALTO FLUJO 14.5FR X 28CM CON SET REF. HFS28E | UNIDAD | 15 | 15 | 550000 | ESPECIALIDADES | NEFROLOGIA
1960 | 633 | CATETER PERMANENTE RECTO DOBLE LUMEN ADULTO 14.5 FR 28 CM | UNIDAD | 1 | 1 | 550000 | ESPECIALIDADES | NEFROLOGIA
1961 | 635 | CATETER POLARIS ULTRA 6*24 | UNIDAD | 2 | 2 | 122148 | ESPECIALIDADES | UCI
1962 | 636 | CATETER PUERTO IMPLANTABLE DE 6.6 FR BAJO PERFIL CON SET PARA INSERCION | UNIDAD | 1 | 1 | 877000 | ESPECIALIDADES | UCI
1963 | 637 | CATETER PUERTO IMPLANTABLE DE 8 FR BAJO PERFIL ORIFICIOS DE SUTURA ABIERTOS. CON SET DE INSERCION | UNIDAD | 1 | 1 | 877000 | ESPECIALIDADES | UCI
1964 | 638 | CATETER RECTO COAXIAL DOBLE LUMEN 7 FR 10 CMS. | UNIDAD | 2 | 2 | 391000 | ESPECIALIDADES | NEFROLOGIA
1965 | 639 | CATETER RECTO COAXIAL DOBLE LUMEN 9 FR 12 CMS. | UNIDAD | 2 | 2 | 318000 | ESPECIALIDADES | NEFROLOGIA
1966 | 640 | CATETER RECTO TABICADO DOBLE LUMEN 11 FR 15 CMS. | UNIDAD | 2 | 2 | 183000 | ESPECIALIDADES | NEFROLOGIA
1967 | 644 | CATETER TEMPORAL DOBLE LUMEN MAHURKAR 13.5FR X 16 CM | UNIDAD | 2 | 2 | 250000 | ESPECIALIDADES | NEFROLOGIA
1968 | 645 | CATETER TEMPORAL DOBLE LUMEN PEDIATRICO RECTO 8 FR X 12 CM. | UNIDAD | 1 | 1 | 528000 | ESPECIALIDADES | UCI PEDIATRIA
1969 | 646 | CATETER TEMPORAL DOBLE LUMEN PEDIATRICO RECTO COAXIAL DE 7FR X 10CM CON KIT PARA INSERCION | UNIDAD | 2 | 2 | 391000 | ESPECIALIDADES | UCI PEDIATRIA
1970 | 647 | CATETER TEMPORAL DOBLE LUMEN PEDIATRICO RECTO COAXIAL POLIURETANO 9 FR . 12 KIT PARA INSERCION | UNIDAD | 1 | 1 | 318000 | ESPECIALIDADES | UCI PEDIATRIA
1971 | 648 | CATETER TEMPORAL DOBLE LUMEN PEDIATRICO RECTO DE 8FR X 18CM | UNIDAD | 1 | 1 | 366444 | ESPECIALIDADES | UCI PEDIATRIA
1972 | 649 | CATETER TEMPORAL PRECURV BILUMEN ADULTO- YUGULAR ALTO FLUJO 12.5FR 15CM CON SET INSERCION MFFS1215IJ | UNIDAD | 30 | 30 | 230000 | ESPECIALIDADES | NEFROLOGIA
1973 | 650 | CATETER TEMPORAL PRECURVADO DOBLE LUMEN ADULTO | UNIDAD | 40 | 40 | 250000 | ESPECIALIDADES | NEFROLOGIA
1974 | 651 | CATETER TEMPORAL PRECURVADO DOBLE LUMEN ADULTO COAXIAL 14 FR 15 CM | UNIDAD | 2 | 2 | 250000 | ESPECIALIDADES | NEFROLOGIA
1975 | 652 | CATETER TEMPORAL PRE-CURVADO DOBLE LUMEN ADULTO COAXIAL EN POLIURETANO 11.5 FR 15CM | UNIDAD | 1 | 1 | 230000 | ESPECIALIDADES | NEFROLOGIA
1976 | 653 | CATETER TEMPORAL PRECURVADO DOBLE LUMEN ADULTO COAXIAL YUGULAR DE 11,5 -12.5 FR, 15 CM | UNIDAD | 1 | 1 | 230000 | ESPECIALIDADES | UCI
1977 | 654 | CATETER TEMPORAL PRECURVADO DOBLE LUMEN ADULTO COAXIAL YUGULAR DE 11,5 FR, 15 CM | UNIDAD | 2 | 2 | 230000 | ESPECIALIDADES | UCI
1978 | 655 | CATETER TEMPORAL PRE-CURVADO DOBLE LUMEN ADULTO YUGULAR ALTO FLUJO 13 FR X 15 CM | UNIDAD | 2 | 2 | 250000 | ESPECIALIDADES | UCI
1979 | 656 | CATETER TEMPORAL PRE-CURVADO DOBLE LUMEN COAXIAL YUGULAR ALTO FLUJO 14 FR X 15 CM | UNIDAD | 2 | 2 | 250000 | ESPECIALIDADES | UCI
1980 | 657 | CATETER TEMPORAL PRE-CURVADO DOBLE LUMEN FREE-FLOW YUGULAR POLIURETANO 12.5 FR 15 CM KIT PARA INSERCION | UNIDAD | 2 | 2 | 230000 | ESPECIALIDADES | UCI
1981 | 658 | CATETER TEMPORAL RECTO 11 FR X 15 CM | UNIDAD | 2 | 2 | 183000 | ESPECIALIDADES | NEFROLOGIA
1982 | 659 | CATETER TEMPORAL RECTO BILUMEN ADULTO COAXIAL ALTO FLUJO 14FR 20CM SET INSERCION DFXL148MTE | UNIDAD | 6 | 6 | 250000 | ESPECIALIDADES | NEFROLOGIA
1983 | 660 | CATETER TEMPORAL RECTO DOBLE LUMEN ADULTO 13 FR 15 CM. | UNIDAD | 1 | 1 | 250000 | ESPECIALIDADES | NEFROLOGIA
1984 | 661 | CATETER TEMPORAL RECTO DOBLE LUMEN ADULTO COAXIAL EN POLIURETANO ALTO FLUJO 14 FR 15 CM | UNIDAD | 2 | 2 | 250000 | ESPECIALIDADES | NEFROLOGIA
1985 | 662 | CATETER TEMPORAL RECTO DOBLE LUMEN ADULTO PUNTA DIVIDIDA 13FR X 20CM | UNIDAD | 2 | 2 | 250000 | ESPECIALIDADES | NEFROLOGIA
1986 | 663 | CATETER TEMPORAL RECTO DOBLE LUMEN ADULTO TABICADO EN POLIURETANO 11 - 13 FR X 20 CM CON KIT PARA INSERCION | UNIDAD | 2 | 2 | 250000 | ESPECIALIDADES | NEFROLOGIA
1987 | 664 | CATETER TEMPORAL RECTO DOBLE LUMEN ADULTO TABICADO EN POLIURETANO 11 FR X 15 CM | UNIDAD | 2 | 2 | 183000 | ESPECIALIDADES | NEFROLOGIA
1988 | 665 | CATETER TEMPORAL RECTO DOBLE LUMEN ADULTO TABICADO EN POLIURETANO 11 FR X 20 CM CON KIT PARA INSERCION | UNIDAD | 10 | 10 | 183000 | ESPECIALIDADES | NEFROLOGIA
1989 | 666 | CATETER TEMPORAL RECTO DOBLE LUMEN COAXIAL 14 FR X 15 CM | UNIDAD | 2 | 2 | 250000 | ESPECIALIDADES | NEFROLOGIA
1990 | 667 | CATETER TEMPORAL RECTO DOBLE LUMEN COAXIAL ALTO FLUJO 14FR X 20CM | UNIDAD | 2 | 2 | 250000 | ESPECIALIDADES | NEFROLOGIA
1991 | 669 | CATETER TUNELIZADO PALINDROME 14.5 X 36 | UNIDAD | 2 | 2 | 745000 | ESPECIALIDADES | NEFROLOGIA
1992 | 681 | CATETER VENOSO CENTRAL BILUMEN PED. # 22 4FR X 13CM REFCS 14402 - DUO PAED S 413 | UNIDAD | 70 | 70 | 119400 | ESPECIALIDADES | UCI PEDIATRIA
1993 | 682 | CATETER VENOSO CENTRAL 1 LUMEN PEDIATRICO 20GX12CMS REF 04150 | UNIDAD | 10 | 10 | 73288.8 | ESPECIALIDADES | UCI PEDIATRIA
1994 | 683 | CATETER VENOSO CENTRAL 1 LUMEN N 18 AD. | UNIDAD | 20 | 20 | 76734 | ESPECIALIDADES | UCI - ANESTESIA
1995 | 684 | CATETER VENOSO CENTRAL 1 LUMEN NO 22 PED. | UNIDAD | 1 | 1 | 46040.4 | ESPECIALIDADES | UCI PEDIATRIA
1996 | 685 | CATETER VENOSO CENTRAL 1LUMEN 16GX20CM REF04301-MONO V320 | UNIDAD | 40 | 40 | 65003.4 | ESPECIALIDADES | UCI - ANESTESIA
1997 | 686 | CATETER VENOSO CENTRAL 2 LUMEN NO 22 PEDIATRICO | UNIDAD | 20 | 20 | 132723.72 | ESPECIALIDADES | UCI PEDIATRIA
1998 | 687 | CATETER VENOSO CENTRAL 2 LUMEN NO 24 PEDIATRICO | UNIDAD | 10 | 10 | 126594.396 | ESPECIALIDADES | UCI PEDIATRIA
1999 | 688 | CATETER VENOSO CENTRAL 2 VIAS DE 9 FR X 10 CM MAC | UNIDAD | 1 | 1 | 279811.5646 | ESPECIALIDADES | UCI
2000 | 689 | CATETER VENOSO CENTRAL 3 LUMEN NO. 18 AD. | UNIDAD | 94 | 94 | 124303.272 | ESPECIALIDADES | UCI - ANESTESIA
2001 | 690 | CATETER VENOSO CENTRAL 3 LUMEN NO. 22 PEDIATRICO | UNIDAD | 10 | 10 | 137845.584 | ESPECIALIDADES | UCI PEDIATRIA
2002 | 691 | CATETER VENOSO CENTRAL 3 VIAS 7FR X 20CM CV15703-TRIO S720 | UNIDAD | 352 | 352 | 124303.272 | ESPECIALIDADES | UCI - ANESTESIA
2003 | 692 | CATETER VENOSO CENTRAL 3 VIAS ADULTO NO.16 | UNIDAD | 30 | 30 | 80500 | ESPECIALIDADES | UCI - ANESTESIA
2004 | 693 | CATETER VENOSO CENTRAL BILUMEN .18FR ADULTO 7FR X 20 CM CV 17702 -DUO S 720 | UNIDAD | 100 | 100 | 110491.812 | ESPECIALIDADES | UCI - ANESTESIA
2005 | 694 | CATETER VENOSO CENTRAL BILUMEN 4.5 FR X 12.5 | UNIDAD | 15 | 15 | 143497.8 | ESPECIALIDADES | UCI PEDIATRIA
2006 | 695 | CATETER VENOSO CENTRAL BILUMEN ADULTO 7 FR X 20 CM NO. 18 G U.M:UNIDAD | UNIDAD | 100 | 100 | 110491.812 | ESPECIALIDADES | UCI - ANESTESIA
2007 | 696 | CATETER VENOSO CENTRAL BILUMEN RADIOPACO NO. 4 FR X 8 CM PEDIATRICO, SET QUE INCLUYE: 1 CATETER BILUMEN 4FRX 8 CM EN POLIURETANO, RADIOPACO, LINEAS DE EXTENCION CON CLAMPS DE SEGURIDAD, UNA AGUJA INTRODUCTORA DE 18GA, UNA JERINGA DE 5ML, UN DILATADOR DE PIEL, UN SUETADOR, Y UNA ABRAZADERA DE CATETER | UNIDAD | 2 | 2 |  | ESPECIALIDADES | UCI - PEDIATRIA
2008 | 697 | CATETER VENOSO CENTRAL PEDIATRICO 3 VIAS 5.5 FR X 13CM LUMEN REF CS16553-E | UNIDAD | 50 | 50 | 126550 | ESPECIALIDADES | UCI PEDIATRIA
2009 | 698 | CATETER VENOSO CENTRAL PEDIATRICO 1 LUMEN 24GX9CMS 4650E | UNIDAD | 10 | 10 | 118180.8 | ESPECIALIDADES | UCI PEDIATRIA
2010 | 699 | CATETER VENOSO CENTRAL PEDIATRICO 22G 1 LUMEN REF 4522-PAED S110 | UNIDAD | 30 | 30 | 74541.6 | ESPECIALIDADES | UCI PEDIATRIA
2011 | 700 | CATETER VENOSO CENTRAL RADIOPACO BILUMEN 4FR X 13 CM PEDIATRICO, SET QUE INCLUYE: 1 CATETER BILUMEN 4FR X 13 CM EN POLIURETANO, RADIOPACO, LINEAS DE EXTENCION CON CLAMPS DE SEGURIDAD (UNA AGUJA INTRODUCTOR, UNA JERINGA DE 5ML, UN DILATADOR DE PIEL, UN SUETADOR, Y UNA ABRAZADERA DE CATETER. | UNIDAD | 10 | 10 |  | ESPECIALIDADES | UCI PEDIATRIA
2012 | 701 | CATETER VENOSO CENTRAL RADIOPACO BILUMEN 7FR X 20 CM ADULTO, FLEX TIP DE 7FRX20CM, SET QUE INCLUYE: 1 CATETER BILUMEN 7FRX 20CM EN POLIURETANO, RADIOPACO, LINEAS DE EXTENCION CON CLAMPS DE SEGURIDAD (LINEA DISTAL DE 14GA, LINEA PROXIMAL DE 18GA, UNA GUIA DE RESORTE MARCADO DE 8.12 MM DE DIAMETRO CON RANGO DE TOLERANCIA DE 1% X 60 CM Ó MAS DE LONGITUD, (RECTA POR UNA PUNTA Y POR EL OTRO EN J), UNA AGUJA INTRODUCTORA DE 18GA, UNA JERINGA DE 5ML, UN DILATADOR DE PIEL, UN SUJETADOR, Y UNA ABRAZADERA DE CATETER. | UNIDAD | 10 | 10 | 104005.44 | ESPECIALIDADES | UCI - ANESTESIA
2013 | 705 | CATETER YUGULAR DE 11.5 FR X 15 CM | UNIDAD | 1 | 1 | 230000 | ESPECIALIDADES | UCI
2014 | 718 | CEPILLO PARA LAVADO DE COLONOSCOPIA DESECHABLE | UNIDAD | 10 | 10 | 476000 | ESPECIALIDADES | GASTROENTEROLOGIA
2015 | 719 | CEPILLO PARA LAVADO PARA GASTROSCOPIA DESECHABLE | UNIDAD | 10 | 10 | 476000 | ESPECIALIDADES | GASTROENTEROLOGIA
2016 | 720 | CEPILLO REUTILIZABLE PARA LIMPIEZA DE CANAL ESTANDAR PARA ENDOSCOPIO | UNIDAD | 1 | 9 | 232050 | ESPECIALIDADES | GASTROENTEROLOGIA
2017 | 726 | CESTA DE EXTRACCION PARA ENDOSCOPIA DIGESTIVA REUSABLE DE 4 A 8 ALAMBRES SUAVE Y SEMIRIGIDA DE 2.8 DE DIAMETRO DEL CANAL POR 195CM DE LONGITUD Y DIAMETRO DE LA CESTA DE 20MM A 22MM ROTATORIA | UNIDAD | 1 | 1 | 550000 | ESPECIALIDADES | GASTROENTEROLOGIA
2018 | 869 | CUELLO ORTOPÉDICO DE THOMAS TALLA L | UNIDAD | 5 | 5 | 11461 | ESPECIALIDADES | ORTOPEDIA
2019 | 2621 | CURETRA DE 2 MM | UNIDAD | 1 | 1 |  | ESPECIALIDADES | GINECOLOGIA
2020 | 2620 | CURETRA DE 3 MM | UNIDAD | 1 | 1 |  | ESPECIALIDADES | GINECOLOGIA
2021 | 2619 | CURETRA DE 5 MM | UNIDAD | 1 | 1 |  | ESPECIALIDADES | GINECOLOGIA
2022 | 918 | ELECTRODO MARCAPASO TRANSITORIO BIPOLAR SIN BALON NO 5 | UNIDAD | 5 | 5 | 424500 | ESPECIALIDADES | UCI |  |  |  | SI
2023 | 927 | ELECTRODO PARA MARCAPASO TRANSVENOSO 5.0 FR | UNIDAD | 1 | 1 | 424500 | ESPECIALIDADES | UCI URGENCIAS |  |  |  | SI
2024 | 928 | ELECTRODO PARA MARCAPASO TRANSVENOSO 6.0 FR | UNIDAD | 1 | 1 | 424500 | ESPECIALIDADES | UCI URGENCIAS |  |  |  | SI
2025 | 994 | EQUIPO DP COLA DE COCHINO ADULTO (PISATEK DP MODELO LV) | UNIDAD | 1 | 1 | 375089.364 | ESPECIALIDADES | NEFROLOGIA
2026 | 995 | EQUIPO E PULMON CON BOLSA DE LAVADO X 1000 ML BOLSA DE NUTRICION | UNIDAD | 200 | 200 | 33779.9 | ESPECIALIDADES | NUTRICION
2027 | 1041 | ESTILETE DE INTUBACIÓN NEONATAL | UNIDAD | 8 | 8 | 8627.5 | ESPECIALIDADES | UCI PEDIATRIA
2028 | 1183 | GUIA CON REVESTIMIENTO HIDROFILO ICE J TIP INTERMEDIATE PT GRAPHIX 0.014 IN X 182CM CUERDAS CORONA | UNIDAD | 1 |  | 179568 | ESPECIALIDADES | UCI
2029 | 1188 | GUIA HIDROFILICA AQWIRE .035 X 260CM X 3CM REF A352602 | UNIDAD | 1 |  | 146160 | ESPECIALIDADES | UCI
2030 | 1195 | GUIA PARA ANGIOPLASTIA TRANSLUMINAL PERCUTANEA CON REVESTIMIENTO HIDROFILICO 0.035X260CM ZIPWIRE | UNIDAD | 1 |  | 177480 | ESPECIALIDADES | UCI
2031 | 1196 | GUIA PARA ANGIOPLASTIA TRANSLUMINAL PERCUTANEA CON REVESTIMIENTO HIDROFILICO ZIPWIRE 035/150CM | UNIDAD | 1 |  | 177480 | ESPECIALIDADES | UCI
2032 | 1198 | GUIA UROLOGICA REVESTIDA DE PTFE 0.035 MM (0.89MM X 150CM ) STIFF BODIED | UNIDAD | 1 |  | 42804 | ESPECIALIDADES | UCI
2033 | 1199 | GUIA ZIPWIRE 035 PTA RECTA REGULAR SHAFT | UNIDAD | 1 |  | 151380 | ESPECIALIDADES | UCI
2034 | 1201 | HEMOFILTRO 0.3 PEDIATRICO HF03 | UNIDAD | 1 |  | 972400 | ESPECIALIDADES | NEFROLOGIA |  | SI
2035 | 1202 | HEMOFILTRO 0.7 PEDIATRICO HF07 | UNIDAD | 1 |  | 1184085.1 | ESPECIALIDADES | NEFROLOGIA |  | SI
2036 | 1203 | HEMOFILTRO 1.2 ADULTO HF12 | UNIDAD | 1 |  | 1219254.3 | ESPECIALIDADES | NEFROLOGIA |  | SI
2037 | 1204 | HEMOFILTRO 1.9 ADUTO HF19 | UNIDAD | 1 |  | 1271755.1 | ESPECIALIDADES | NEFROLOGIA |  | SI
2038 | 1205 | HEMOFILTRO AQUAMAX 0.2 SQM | UNIDAD | 1 |  | 972400 | ESPECIALIDADES | NEFROLOGIA |  | SI
2039 | 1258 | INFUSOR DE LIQUIDOS DES 1000 ML | UNIDAD | 14 | 14 | 204191.148 | ESPECIALIDADES | UCI
2040 | 1259 | INFUSOR DE LIQUIDOS DESC 500 ML | UNIDAD | 16 | 16 | 204191.148 | ESPECIALIDADES | UCI
2041 | 1260 | INFUSOR DE PRESION PARA ADMINISTRACION DE LIQUIDOS (BOLSAS DE HEMODERIVADOS CON CAPACIDAD DE 500-1000ML) | UNIDAD | 2 | 2 | 372708 | ESPECIALIDADES | UCI
2042 | 1267 | INMOVILIZADOR CERVICAL DE THOMAS TALLA M | UNIDAD | 5 | 5 | 11461 | ESPECIALIDADES | ORTOPEDIA
2043 | 1268 | INMOVILIZADOR CERVICAL DE THOMAS TALLA S | UNIDAD | 5 | 5 | 11461 | ESPECIALIDADES | ORTOPEDIA
2044 | 1269 | INMOVILIZADOR DE CLAVICULA | UNIDAD | 5 | 5 | 25209 | ESPECIALIDADES | ORTOPEDIA
2045 | 1270 | INMOVILIZADOR DE HOMBRO | UNIDAD | 1 | 1 | 16299 | ESPECIALIDADES | ORTOPEDIA
2046 | 1275 | INMOVILIZADORES CERVICALES NEONATAL | UNIDAD | 2 | 2 | 23862.708 | ESPECIALIDADES | ORTOPEDIA
2047 | 1279 | INTERCAMBIADOR TUBO METTI PED NO.12CH | UNIDAD | 5 | 5 | 118795.32 | ESPECIALIDADES | UCI
2048 | 1280 | INTERCAMBIADOR TUBO METTS PED NO.12CH | UNIDAD | 5 | 5 | 118795.32 | ESPECIALIDADES | UCI
2049 | 1282 | INTRODUCTOR 6 FR X 11CM | UNIDAD | 1 | 1 | 62118 | ESPECIALIDADES | UCI
2050 | 1283 | INTRODUCTOR PERCUTANEO 6 FR X 10 HASTA 11 CM | UNIDAD | 1 | 1 | 62118 | ESPECIALIDADES | UCI
2051 | 1284 | INTRODUCTOR PERCUTANEO 7 FR X 10 HASTA 11 CM | UNIDAD | 1 | 1 | 62118 | ESPECIALIDADES | UCI
2052 | 1286 | INTRODUCTOR PERCUTANEO NO 7 | UNIDAD | 5 | 5 | 107949.6 | ESPECIALIDADES | UCI
2053 | 1321 | JUEGO PARA ADMINISTRACION DE LIQUIDOS PARA BOMBA DE DOLOR | UNIDAD | 10 | 10 | 47836.572 | ESPECIALIDADES | UCI
2054 | 1323 | KIT CATETER PARA HEMODIALISIS CURVO DE 13.5 HASTA 14 FR X 13.5 HASTA 15 CM | UNIDAD | 1 | 1 | 250000 | ESPECIALIDADES | NEFROLOGIA
2055 | 1324 | KIT CATETER HEMODIALISIS DOBLE LUMENCURVO X 15CM | UNIDAD | 1 | 1 | 250000 | ESPECIALIDADES | NEFROLOGIA
2056 | 1325 | KIT CATETER PERITONEAL CURVO PARA DIALISIS N°57 CM | UNIDAD | 1 | 1 | 484736.85 | ESPECIALIDADES | NEFROLOGIA
2057 | 1326 | KIT CATETER PERMCATH PEDIATRICO 28 FR X 13 CM | UNIDAD | 1 | 1 | 550000 | ESPECIALIDADES | NEFROLOGIA
2058 | 1346 | KIT DE CEPILLOS PARA ENDOSCOPIA REUTILIZABLE. | UNIDAD | 1 | 1 | 190400 | ESPECIALIDADES | GASTROENTEROLOGIA
2059 | 1347 | KIT DE CEPILLOS REUTILIZABLES PARA GASTRO ADULTO | KIT | 1 | 1 | 254683.8 | ESPECIALIDADES | GASTROENTEROLOGIA
2060 | 1349 | KIT DE FERULA- 5 PIEZAS ( ANTEBRAZO, BRAZO, TOBILLO, PIERNAS, CUELLO) | UNIDAD | 1 | 1 | 929288.412 | ESPECIALIDADES | ORTOPEDIA
2061 | 1351 | KIT DE INTRODUCCION PERCUTANEA CON VALVULA HEMOSTATICA #6.0 FR. 10 CMS LONGITUD | UNIDAD | 1 | 1 | 107949.6 | ESPECIALIDADES | UCI
2062 | 1352 | KIT DE INTRODUCCION PERCUTANEA CON VALVULA HEMOSTATICA #7.0 FR. 10 CMS LONGITUD | UNIDAD | 3 | 3 | 107949.6 | ESPECIALIDADES | UCI
2063 | 1356 | KIT DE MUCOSECTOMIA | UNIDAD | 1 | 1 | 550000 | ESPECIALIDADES | GASTROENTEROLOGIA
2064 | 1368 | KIT GASTROSTOMIA ENDOSCOPICA 20 FR REF: 0640-20 - TUBOS PARA ALIMENTACION ENTERAL Y ACCESORIOS | KIT | 1 | 1 | 700000 | ESPECIALIDADES | GASTROENTEROLOGIA
2065 | 1369 | KIT GASTROSTOMIA ENDOSCOPICA PERCUTANEA 14 FR | UNIDAD | 1 | 1 | 824134.644 | ESPECIALIDADES | GASTROENTEROLOGIA
2066 | 1370 | KIT HEMODIALISIS INTERMITENTE COMPLETO | UNIDAD | 2950 | 2950 | 99180 | ESPECIALIDADES | NEFROLOGIA
2067 | 1373 | KIT INTRODUCTOR PERCUTANEO 8.5 FR PARA SWAN GANZ C/VALVULA HEMOSTATICA Y FUNDA PROTECTORA. | UNIDAD | 4 | 4 | 107949.6 | ESPECIALIDADES | UCI
2068 | 1382 | KIT PARA GASTROSTOMIA ENDOSCOPICA PERCUTANEA ADULTO 20FR X 6.67MM (DIAMETRO INTERNO) (1 SONDA . 1 ADAPTADOR UNIVERSAL PARA ALIMENTACIÓN Y MEDICACIÓN. 1 ANILLO DE RETENCIÓN EXTERNA. 1 GUÍ A SEMI RÍ GIDA PARA INTRODUCCIÓN. 1 HILO GUÍ A DE 54” . 1 ASA PARA POLIPECTOMÍ A DE ÚNICO USO POR PACIENTE. 1 BISTURÍ N° 1 1 . 1 C LAMP. 1 CONECTOR CON TAPA. 1 J ERINGA 1 2 CC. 1 AGUJ A INTRODUCTORA 1 4 GA. 1 AGUJ A 22 GA. 1 AGUJ A 25 GA. 1 CAMPO ESTÉRIL. 4 GASAS. 1 SUTURA PRECORTADA. 1 PAQUETE CON 2 GASAS DE 5 X 5 CM.) | KIT | 1 | 1 | 630000 | ESPECIALIDADES | GASTROENTEROLOGIA
2069 | 1383 | KIT PARA GASTROSTOMIA ENDOSCOPICA PERCUTANEA ADULTO 24FR X 7.90MM (DIAMETRO INTERNO) (1 SONDA . 1 ADAPTADOR UNIVERSAL PARA ALIMENTACIÓN Y MEDICACIÓN. 1 ANILLO DE RETENCIÓN EXTERNA. 1 GUÍ A SEMI RÍ GIDA PARA INTRODUCCIÓN. 1 HILO GUÍ A DE 54” . 1 ASA PARA POLIPECTOMÍ A DE ÚNICO USO POR PACIENTE. 1 BISTURÍ N° 1 1 . 1 C LAMP. 1 CONECTOR CON TAPA. 1 J ERINGA 1 2 CC. 1 AGUJ A INTRODUCTORA 1 4 GA. 1 AGUJ A 22 GA. 1 AGUJ A 25 GA. 1 CAMPO ESTÉRIL. 4 GASAS. 1 SUTURA PRECORTADA. 1 PAQUETE CON 2 GASAS DE 5 X 5 CM. | KIT | 1 | 1 | 630000 | ESPECIALIDADES | GASTROENTEROLOGIA
2070 | 1384 | KIT PARA HEMOPERFUSION ADULTO | UNIDAD | 1 | 1 | 2150640 | ESPECIALIDADES | NEFROLOGIA
2071 | 1389 | KIT PRE-ENSAMBLADO PARA PLASMAFERESIS | UNIDAD | 3 | 3 | 1500675 | ESPECIALIDADES | NEFROLOGIA
2072 | 1393 | KIT STEN PANCREATICO 5 FR 5 CM | UNIDAD | 1 | 1 | 2800000 | ESPECIALIDADES | GASTROENTEROLOGIA
2073 | 1394 | KIT TAL PALINDROME CON VENETRAC 14.5FR X 40 CM | UNIDAD | 1 | 1 | 650000 | ESPECIALIDADES | NEFROLOGIA
2074 | 1396 | KIT TRACCION CUTANEA ADULTO | UNIDAD | 1 | 1 | 23452.416 | ESPECIALIDADES | ORTOPEDIA
2075 | 1397 | KIT TRACCION CUTANEA PEDIATRICO | UNIDAD | 1 | 1 | 21150.396 | ESPECIALIDADES | ORTOPEDIA
2076 | 1439 | LIGADOR DE VARICES ESOFAGICAS 7 BOX | UNIDAD | 1 | 1 | 750000 | ESPECIALIDADES | GASTROENTEROLOGIA
2077 | 1440 | LIGADOR MULTIBANDA DE VARICES ESOFAGICAS | UNIDAD | 5 | 5 | 100000 | ESPECIALIDADES | GASTROENTEROLOGIA
2078 | 1441 | LIGADURA DE CUELLO UTERINO EN CINTA DE POLIÉSTER O EN UNA SUTURA DE POLIÉSTER MONTADA EN CADA EXTREMO CON UNA AGUJA DE PUNTA ROMA. | SOBRE | 1 | 1 | 58881.6 | ESPECIALIDADES | GINECOLOGIA
2079 | 1447 | LINEA PARA DIALISIS PERITONEAL CORTA DE LARGA VIDA | UNIDAD | 1 | 1 | 61673.256 | ESPECIALIDADES | NEFROLOGIA
2080 | 1523 | MANGO PAR UTILIZAR CON CESTAS DE ENDOSCOPIA REUTILIZABLES | UNIDAD | 1 | 1 | 100000 | ESPECIALIDADES | GASTROENTEROLOGIA
2081 | 1623 | MOXA TRADICIONAL NATURAL | UNIDAD | 10 | 10 | 2146.464 | ESPECIALIDADES | MEDICINA ALTERNATIVA
2082 | 1727 | PAPILOTOMO DE PUNTA O PRECORTE | UNIDAD | 1 | 1 | 3570000 | ESPECIALIDADES | GASTROENTEROLOGIA
2083 | 1756 | PASTAS CONDUCTORAS PARA ELECTROENCEFALOGRAMA T20 | UNIDAD | 1 | 1 |  | ESPECIALIDADES | NEUROLOGIA
2084 | 1790 | PINZA DE BIOPSIA BRONQUIAL Ó PULMONAR REUSABLE | UNIDAD | 1 | 1 | 911892.24 | ESPECIALIDADES | NEUMOLOGIA
2085 | 1791 | PINZA DE BIOPSIA GÁSTRICA DESECHABLE LONGITID 160CM- DIÁMETRO DE 2,3CM SIN ESTILETE DE COPA OVAL DE UN SOLO USO CON LAS SIGUIENTES CARACTERÍSTICAS: ESPIRAL RECUBIERTA, MANDÍBULAS DE ACERO INOXIDABLE, FENESTRADA. | UNIDAD | 1 | 1 | 3570000 | ESPECIALIDADES | GASTROENTEROLOGIA
2086 | 1792 | PINZA DE BIOPSIA PARA COLON DESECHABLE LONGITIDUD 230CM- DIÁMETRO DE 2,3CM SIN ESTILETE DE COPA OVAL DE UN SOLO USO CON LAS SIGUIENTES CARACTERÍSTICAS: ESPIRAL RECUBIERTA, MANDÍBULAS DE ACERO INOXIDABLE, FENESTRADA | UNIDAD | 1 | 1 | 3570000 | ESPECIALIDADES | GASTROENTEROLOGIA
2087 | 1793 | PINZA DE CUERPO EXTRAÑO PARA COLONOSCOPIO (DIENTES DE COCODRILO) | UNIDAD | 1 | 1 | 1606500 | ESPECIALIDADES | GASTROENTEROLOGIA
2088 | 1799 | PINZA PARA AGARRAR CUERPO EXTRAÑO | UNIDAD | 1 | 1 | 1801422 | ESPECIALIDADES | GASTROENTEROLOGIA
2089 | 1800 | PINZA PARA BIOPSIA CALIENTE OVAL DESECHABLE SIN ESTILETE, | UNIDAD | 1 | 1 | 166476.24 | ESPECIALIDADES | GASTROENTEROLOGIA
2090 | 1801 | PINZA PARA BIOPSIA OVAL 22*160 SIN ESTILETE REUTILIZABLE PARA ENDOSCOPIA | UNIDAD | 1 | 1 | 872995.9 | ESPECIALIDADES | GASTROENTEROLOGIA
2091 | 1802 | PINZA PARA CISTOSCOPIO FLEXIBLE |  | 1 | 1 | 2385331.2 | ESPECIALIDADES | GASTROENTEROLOGIA
2092 | 1803 | PINZA PARA CUERPO EXTRAÑO TIPO TRIPODE REUSABLE DE 2.4X1.500 MM | UNIDAD | 1 | 1 | 911892.24 | ESPECIALIDADES | GASTROENTEROLOGIA
2093 | 1804 | PINZA PARA EXTRACCION DE CUERPO EXTRAÑO REUSABLE PARA ENDOSCOPIA | UNIDAD | 1 | 1 | 516703.7358 | ESPECIALIDADES | GASTROENTEROLOGIA
2094 | 1840 | PLASMAFILTRO OP Nº 0.5 | UNIDAD | 5 | 5 | 1533708 | ESPECIALIDADES | UCI |  | SI
2095 | 1841 | PLASMAFILTRO OP Nº 0.8 | UNIDAD | 2 | 2 | 1500675 | ESPECIALIDADES | UCI |  | SI
2096 | 1866 | PROTESIS DE `POLIETILENO 10 FR. PREMONTADAS SENCILLA Y DE DOBLE CAPA, PARA DRENAJE BILIAR DE 3.7 MM DE DIAMETRO DE CANAL DE 172CM DE LONGITUD, DE 30 A 150 MM DE DISTANCIA ENTRE LAS PESTAÑAS LATERALES RECTO, DE DOBLADO DUODENAL Y DOBLADO CENTRAL | UNIDAD | 1 | 1 | 3000000 | ESPECIALIDADES | GASTROENTEROLOGIA
2097 | 1867 | PROTESIS DE `POLIETILENO 7FR. PREMONTADAS PARA DRENAJE BILIAR DE 2.8 MM DE DIAMETRO DE CANAL DE 172CM DE LONGITUD, DE 30 A 150 MM DE DISTANCIA ENTRE LAS PESTAÑAS LATERALES RECTO Y DE DOBLADO DUODENAL | UNIDAD | 1 | 1 | 300000 | ESPECIALIDADES | GASTROENTEROLOGIA
2098 | 1868 | PROTESIS DE `POLIETILENO 8.5 FR. PREMONTADAS PARA DRENAJE BILIAR DE 3.2 MM DE DIAMETRO DE CANAL DE 172CM DE LONGITUD, DE 30 A 150 MM DE DISTANCIA ENTRE LAS PESTAÑAS LATERALES RECTO, DE DOBLADO DUODENAL Y DOBLADO CENTRAL | UNIDAD | 1 | 1 | 300000 | ESPECIALIDADES | GASTROENTEROLOGIA
2099 | 1870 | PROTESIS METALICAS NO CUBIERTAS PARA VIA BILIAR DE 3.2MM A 10 MM DE DIAMETRO DEL CANAL INTERNO, POR 190 CM DE LONGITUD DE 8MM A 10MM DE DIAMETRO EXTERNO DE LA PROTESIS, DESDE 40MM HASTA 100MM DE LONGITUD DE LA PROTESIS, CON DIAMETRO DEL CATETER DE ENTREGA DE 7.5 A 10 FR | UNIDAD | 1 | 1 | 300000 | ESPECIALIDADES | GASTROENTEROLOGIA
2100 | 2007 | SEMILLAS PARA AURICOLOTERAPIA | UNIDAD | 2200 | 2200 | 214.02 | ESPECIALIDADES | MEDICINA ALTERNATIVA
2101 | 2046 | SISTEMA DE CONTINENCIA GYNECARE TVT | UNIDAD | 1 | 1 | 770000 | ESPECIALIDADES | GINECOLOGIA
2102 | 2047 | SISTEMA DE CONTINENCIA GYNECARE TVT AWREVO | UNIDAD | 1 | 1 | 770000 | ESPECIALIDADES | GINECOLOGIA
2103 | 2615 | SOLUCION DIALIZANTE 0/3.5 | UNIDAD | 10 |  | 83567 | ESPECIALIDADES | UCI
2104 | 2614 | SOLUCION DIALIZANTE 2/0 | UNIDAD | 10 |  | 83567 | ESPECIALIDADES | UCI
2105 | 2613 | SOLUCION DIALIZANTE 4/2.5 | UNIDAD | 10 |  | 72974 | ESPECIALIDADES | UCI
2106 | 2084 | SONDA DE ALIMENTACION PUNTA TUNGSTENO 10 FR | UNIDAD | 2 | 2 | 74750.4 | ESPECIALIDADES | GASTROENTEROLOGIA
2107 | 2085 | SONDA DE ALIMENTACION PUNTA TUNGSTENO 8 FR | UNIDAD | 4 | 10 | 152651.592 | ESPECIALIDADES | GASTROENTEROLOGIA
2108 | 2086 | SONDA DE GASTROSTOMÍA DE RCAMBIO O QUIRÚRGICA CON BALÓN 12 F | UNIDAD | 2 | 2 | 206474 | ESPECIALIDADES | GASTROENTEROLOGIA
2109 | 2087 | SONDA DE GASTROSTOMÍA DE RCAMBIO O QUIRÚRGICA CON BALÓN 14 F | UNIDAD | 2 | 2 | 253237 | ESPECIALIDADES | GASTROENTEROLOGIA
2110 | 2088 | SONDA DE GASTROSTOMÍA DE RCAMBIO O QUIRÚRGICA CON BALÓN 16 F | UNIDAD | 1 | 1 | 253237 | ESPECIALIDADES | GASTROENTEROLOGIA
2111 | 2089 | SONDA DE GASTROSTOMÍA DE RCAMBIO O QUIRÚRGICA CON BALÓN 18 F | UNIDAD | 2 | 2 | 253237 | ESPECIALIDADES | GASTROENTEROLOGIA
2112 | 2090 | SONDA DE GASTROSTOMÍA DE RCAMBIO O QUIRÚRGICA CON BALÓN 20 F | UNIDAD | 2 | 2 | 303237 | ESPECIALIDADES | GASTROENTEROLOGIA
2113 | 2091 | SONDA DE GASTROSTOMÍA DE RCAMBIO O QUIRÚRGICA CON BALÓN 22 F | UNIDAD | 1 | 1 | 1603237 | ESPECIALIDADES | GASTROENTEROLOGIA
2114 | 2092 | SONDA DE GASTROSTOMÍA DE RCAMBIO O QUIRÚRGICA CON BALÓN 24 F | UNIDAD | 1 | 1 | 3000000 | ESPECIALIDADES | GASTROENTEROLOGIA
2115 | 2115 | SONDA NASOENTERAL C/PUNTA DE TUNGSTENO N. 8 FR | UNIDAD | 2 | 2 | 105160.032 | ESPECIALIDADES | GASTROENTEROLOGIA
2116 | 2128 | SONDA NASOGASTRICA S/PUNTA DE TUNGSTENO EN POLIURETANO N. 12 FR | UNIDAD | 5 | 5 | 100025.64 | ESPECIALIDADES | GASTROENTEROLOGIA
2117 | 2129 | SONDA NASOGASTRICA S/PUNTA DE TUNGSTENO EN POLIURETANO N. 5 | UNIDAD | 3 | 3 | 98973.288 | ESPECIALIDADES | GASTROENTEROLOGIA
2118 | 2130 | SONDA NASOGASTRICA S/PUNTA DE TUNGSTENO EN POLIURETANO N. 8 | UNIDAD | 4 | 4 | 77941.908 | ESPECIALIDADES | GASTROENTEROLOGIA
2119 | 2131 | SONDA NUTRICION ENTERAL 10 FR TUNGSTENO | UNIDAD | 1 | 1 | 90745.524 | ESPECIALIDADES | GASTROENTEROLOGIA
2120 | 2132 | SONDA NUTRICION ENTERAL 6 FR TUNGSTENO PEDIATRICA | UNIDAD | 1 | 1 | 142599.96 | ESPECIALIDADES | GASTROENTEROLOGIA
2121 | 2133 | SONDA PARA NUTRICION ENTERAL POR GASTROSTOMIA ADULTO 22 FR VOLUMEN DE LLENADO (BALON) 7-10CC | UNIDAD | 1 | 1 | 143863.2 | ESPECIALIDADES | GASTROENTEROLOGIA
2122 | 2134 | SONDA PARA NUTRICION ENTERAL POR GASTROSTOMIA ADULTO 24R FR VOLUMEN DE LLENADO (BALON) 7-10CC | UNIDAD | 1 | 1 | 143863.2 | ESPECIALIDADES | GASTROENTEROLOGIA
2123 | 2135 | SONDA PARA NUTRICION ENTERAL POR GASTROSTOMIA PEDIATRICO 12 FR VOLUMEN DE LLENADO (BALON)3-5CC | UNIDAD | 1 | 1 | 143863.2 | ESPECIALIDADES | GASTROENTEROLOGIA
2124 | 2136 | SONDA PARA NUTRICION ENTERAL POR GASTROSTOMIA PEDIATRICO 14 FR VOLUMEN DE LLENADO (BALON) 3-5CC | UNIDAD | 1 | 1 | 143863.2 | ESPECIALIDADES | GASTROENTEROLOGIA
2125 | 2137 | SONDA PARA NUTRICION ENTERAL POR GASTROSTOMIA PEDIATRICO 16 FR VOLUMEN DE LLENADO (BALON) 3-5CC | UNIDAD | 1 | 1 | 143863.2 | ESPECIALIDADES | GASTROENTEROLOGIA
2126 | 2145 | SONDA PUNTA TUNGSTENO NUTRI/ENTERAL 12 FR | UNIDAD | 3 | 3 | 74781.72 | ESPECIALIDADES | GASTROENTEROLOGIA
2127 | 2179 | STENT PANCREATICO 5 FR 7 CM | UNIDAD | 1 | 1 | 250000 | ESPECIALIDADES | GASTROENTEROLOGIA
2128 | 2180 | STENT AUROEXPANDIBLE NO RECUBIERTO DE 6 CM | UNIDAD | 1 | 1 | 1827500 | ESPECIALIDADES | GASTROENTEROLOGIA
2129 | 2181 | STENT AUROEXPANDIBLE NO RECUBIERTO DE 8 CM | UNIDAD | 1 | 1 | 1827500 | ESPECIALIDADES | GASTROENTEROLOGIA
2130 | 2182 | STENT BILIAR 7 FR X 10 CM SIN INTRODUCTOR | UNIDAD | 1 | 1 | 3202500 | ESPECIALIDADES | GASTROENTEROLOGIA
2131 | 2183 | STENT BILIAR 7 FR X 12 CM SIN INTRODUCTOR | UNIDAD | 1 | 1 | 3000000 | ESPECIALIDADES | GASTROENTEROLOGIA
2132 | 2184 | STENT BILIAR 7 FR X 7 CM SIN INTRODUCTOR | UNIDAD | 1 | 1 | 1827500 | ESPECIALIDADES | GASTROENTEROLOGIA
2133 | 2185 | STENT BILIAR METALICO AUTOEXPANDIBLE 10 MMD X 60 ML | UNIDAD | 1 | 1 | 3202500 | ESPECIALIDADES | GASTROENTEROLOGIA
2134 | 2186 | STENT BILIAR METALICO AUTOEXPANDIBLE 10 MMD X 80 ML | UNIDAD | 1 | 1 | 1877500 | ESPECIALIDADES | GASTROENTEROLOGIA
2135 | 2187 | STENT BILIAR SIN GUIA 10 FR PERC BIL DRAIN STENT 10 FR X 10 CM SIN INTRODUCTOR | UNIDAD | 1 | 1 | 350000 | ESPECIALIDADES | GASTROENTEROLOGIA
2136 | 2188 | STENT COLONICO AUTOEXPANDIBLE 22 MMD X 9 CM | UNIDAD | 1 | 1 | 350000 | ESPECIALIDADES | GASTROENTEROLOGIA
2137 | 2189 | STENT CON INTRODUCTOR DE 7 CM X 7 FR | UNIDAD | 8 | 8 | 350000 | ESPECIALIDADES | GASTROENTEROLOGIA
2138 | 2190 | STENT CON INTRODUCTOR DE 10 CM X 10 FR | UNIDAD | 6 | 6 | 350000 | ESPECIALIDADES | GASTROENTEROLOGIA
2139 | 2191 | STENT CON INTRODUCTOR DE 10 CM X 7 FR | UNIDAD | 6 | 6 | 3000000 | ESPECIALIDADES | GASTROENTEROLOGIA
2140 | 2192 | STENT CON INTRODUCTOR DE 12 CM X 10 FR | UNIDAD | 1 | 1 | 3000000 | ESPECIALIDADES | GASTROENTEROLOGIA
2141 | 2193 | STENT CON INTRODUCTOR DE 12 CM X 7 FR | UNIDAD | 8 | 8 | 3000000 | ESPECIALIDADES | GASTROENTEROLOGIA
2142 | 2194 | STENT ESOFAGICO LONGITUD DEL EXTREMO PROXIMAL 23MM STENANT DE 18X10 CM | UNIDAD | 1 | 1 | 3000000 | ESPECIALIDADES | GASTROENTEROLOGIA
2143 | 2195 | STENT ESOFAGICO LONGITUD DEL EXTREMO PROXIMAL 23MM STENANT DE 18X15 CM | UNIDAD | 1 | 1 | 3000000 | ESPECIALIDADES | GASTROENTEROLOGIA
2144 | 2196 | STENT ESOFAGICO PARCIALMENTE RECUBIERTO 12 CM X 18 MM | UNIDAD | 1 | 1 | 3000000 | ESPECIALIDADES | GASTROENTEROLOGIA
2145 | 2197 | STENT ESOFAGICO PARCIALMENTE RECUBIERTO DE 10 CM | UNIDAD | 1 | 1 | 3000000 | ESPECIALIDADES | GASTROENTEROLOGIA
2146 | 2198 | STENT ESOFAGICO PARCIALMENTE RECUBIERTO DE 15 CM | UNIDAD | 1 | 1 | 3000000 | ESPECIALIDADES | GASTROENTEROLOGIA
2147 | 2199 | STENT ESOFAGICO TOTALMENTE RECUBIERTO 12 CM X 18 MM | UNIDAD | 1 | 1 | 3500000 | ESPECIALIDADES | GASTROENTEROLOGIA
2148 | 2200 | STENT ESOFAGICO TOTALMENTE RECUBIERTO DE 10 CM | UNIDAD | 1 | 1 | 350000 | ESPECIALIDADES | GASTROENTEROLOGIA
2149 | 2201 | STENT ESOFAGICO TOTALMENTE RECUBIERTO DE 15 CM | UNIDAD | 1 | 1 | 350000 | ESPECIALIDADES | GASTROENTEROLOGIA
2150 | 2202 | STENT POLYFLEX ESOPH 23X18X120 MM | UNIDAD | 1 | 1 | 350000 | ESPECIALIDADES | GASTROENTEROLOGIA
2151 | 2434 | TUBO DE GASTROSTOMIA 24FR | UNIDAD | 3 | 2 | 278237 | ESPECIALIDADES | GASTROENTEROLOGIA
2152 | 2507 | TUBO X GASTROSTOMIA 12 FR PARA REEMPLZAO CON 2 PUERTOS | UNIDAD | 3 | 3 | 143863.2 | ESPECIALIDADES | GASTROENTEROLOGIA
2153 | 2509 | TUBO X GASTROSTOMIA 16FR PARA REEMPLAZO CON 2 PUERTOS | UNIDAD | 5 | 5 | 350000 | ESPECIALIDADES | GASTROENTEROLOGIA
2154 | 2515 | TUBOS DE ALIMENTACIÓN ENTERAL POR GASTROSTOMÍA 14FR BALÓN DESDE 3 HASTA 10 ML | UNIDAD | 3 | 12 | 350000 | ESPECIALIDADES | GASTROENTEROLOGIA
2155 | 2516 | TUBOS DE ALIMENTACIÓN ENTERAL POR GASTROSTOMÍA 16FR BALÓN DESDE 3 HASTA 10 ML | UNIDAD | 3 | 3 | 350000 | ESPECIALIDADES | GASTROENTEROLOGIA
2156 | 2517 | TUBOS DE ALIMENTACIÓN ENTERAL POR GASTROSTOMÍA 18FR BALÓN DESDE 3 HASTA 10 ML | UNIDAD | 3 | 5 | 350000 | ESPECIALIDADES | GASTROENTEROLOGIA
2157 | 2518 | TUBOS DE ALIMENTACIÓN ENTERAL POR GASTROSTOMÍA 20FR BALÓN DESDE 3 HASTA 10 ML | UNIDAD | 3 | 10 | 350000 | ESPECIALIDADES | GASTROENTEROLOGIA
2158 | 2519 | TUBOS DE ALIMENTACIÓN ENTERAL POR GASTROSTOMÍA 22FR BALÓN DESDE 3 HASTA 10 ML | UNIDAD | 3 | 2 | 350000 | ESPECIALIDADES | GASTROENTEROLOGIA
2159 | 2520 | TUBOS DE ALIMENTACIÓN ENTERAL POR GASTROSTOMÍA 24FR BALÓN DESDE 3 HASTA 10 ML | UNIDAD | 3 | 3 | 350000 | ESPECIALIDADES | GASTROENTEROLOGIA
2160 | 2539 | VENDA DE ALGODON LAMINADO NO ESTERIL.2X5 YARDAS | UNIDAD | 100 | 100 | 461 | ESPECIALIDADES | ORTOPEDIA
2161 | 2540 | VENDA DE ALGODON LAMINADO NO ESTERIL.5X5 YARDAS | UNIDAD | 560 | 1414 | 1300 | ESPECIALIDADES | ORTOPEDIA
2162 | 2541 | VENDA DE ALGODON LAMINADO NO ESTERIL.6X5 YARDAS | UNIDAD | 548 | 2323 | 1500 | ESPECIALIDADES | ORTOPEDIA
2163 | 2544 | VENDA DE ALGODÓN LAMINADO NO ESTERIL. 4X5 YARDAS | UNIDAD | 902 | 2998 | 1100 | ESPECIALIDADES | ORTOPEDIA
2164 | 2545 | VENDA DE ALGODON LAMINADO NO ESTERIL.3X5 YARDAS | UNIDAD | 500 | 2200 | 850 | ESPECIALIDADES | ORTOPEDIA
2165 | 2550 | VENDA DE YESO (GASA DE ALGODÓN CUBIERTA CON MEZCLA DE YESO) 3 X 5YARDAS TIEMPO DE FRAGUADO 3-4MIM | UNIDAD | 369 | 656 | 4645 | ESPECIALIDADES | ORTOPEDIA
2166 | 2551 | VENDA DE YESO (GASA DE ALGODÓN CUBIERTA CON MEZCLA DE YESO) 4 X 5YARDAS TIEMPO DE FRAGUADO 3-4MIM | UNIDAD | 500 | 1100 | 5592 | ESPECIALIDADES | ORTOPEDIA
2167 | 2552 | VENDA DE YESO (GASA DE ALGODÓN CUBIERTA CON MEZCLA DE YESO) 5 X 5YARDAS TIEMPO DE FRAGUADO 3-4MIM | UNIDAD | 150 | 880 | 6513 | ESPECIALIDADES | ORTOPEDIA
2168 | 2553 | VENDA DE YESO (GASA DE ALGODÓN CUBIERTA CON MEZCLA DE YESO) 6 X 5YARDAS TIEMPO DE FRAGUADO 3-4MIM | UNIDAD | 100 | 720 | 7632 | ESPECIALIDADES | ORTOPEDIA
2169 | 2554 | VENDA ELASTICA 3 X 5 YARDAS | UNIDAD | 556 | 2050 | 1090 | ESPECIALIDADES | ORTOPEDIA
2170 | 2555 | VENDA ELASTICA 4 X 5 YARDAS | UNIDAD | 971 | 1386 | 1262 | ESPECIALIDADES | ORTOPEDIA
2171 | 2556 | VENDA ELASTICA 5 X 5 YARDAS | UNIDAD | 604 | 2748 | 1545 | ESPECIALIDADES | ORTOPEDIA
2172 | 2557 | VENDA ELASTICA 6 X 5 YARDAS | UNIDAD | 882 | 1575 | 1836 | ESPECIALIDADES | ORTOPEDIA
2173 | 2558 | VENDA ELASTICA ESTERIL 4 X 5 | UNIDAD | 133 | 133 | 2316 | ESPECIALIDADES | ORTOPEDIA
2174 | 2559 | VENDA ELASTICA ESTERIL 5 X 5 | UNIDAD | 148 | 148 | 2690 | ESPECIALIDADES | ORTOPEDIA
2175 | 2560 | VENDA ELASTICA ESTERIL 6 X 5 | UNIDAD | 104 | 104 | 3036 | ESPECIALIDADES | ORTOPEDIA
2176 | 266 | BATA ANTIFLUIDO CON CREMALLERA -2 BOLSILLOS -CUELLO TM- PUÑO RESORTADO TALLA SMALL | UNIDAD | 50 |  | 7000 | VARIOS | LABORATORIO CLINICO
2177 | 290 | BOLSA NUTRICION PARENTERAL X 1000 ML | UNIDAD | 110 | 370 | 40658 | VARIOS | NUTRICION
2178 | 291 | BOLSA NUTRICION PARENTERAL X 200 ML | UNIDAD | 20 |  | 9342 | VARIOS | NUTRICION
2179 | 292 | BOLSA NUTRICION PARENTERAL X 2000 ML | UNIDAD | 102 |  | 30975.7619 | VARIOS | NUTRICION
2180 | 293 | BOLSA NUTRICION PARENTERAL X 250 ML | UNIDAD | 10 |  | 22906.404 | VARIOS | NUTRICION
2181 | 297 | BOLSA PARA NUTRICION PARENTERAL 500ML | UNIDAD | 100 |  | 24079 | VARIOS | NUTRICION
2182 | 298 | BOLSA PARA NUTRICION PERENTERAL 3000ML | UNIDAD | 100 |  | 27331.92 | VARIOS | NUTRICION
2183 | 306 | BOLSA VACIA PARA ALIMENTACION ENTERAL 1500 ML | UNIDAD | 5 |  | 20982 | VARIOS | NUTRICION
2184 | 308 | BOLSAS PARA NUTRICIÓN PARENTERAL ESTÉRIL EN ETINIL VINIL ACETATO DE 150 ML | UNIDAD | 60 |  | 21764 | VARIOS | NUTRICION
2185 | 309 | BOLSAS PARA NUTRICIÓN PARENTERAL ESTÉRIL EN ETINIL VINIL ACETATO DE 250 ML | UNIDAD | 60 |  | 23096 | VARIOS | NUTRICION
2186 | 983 | EQUIPO BOMBA FREEGO TAPA ROSCA | UNIDAD | 100 |  | 32296 | VARIOS | NUTRICION | SI |  |  |  | BOMBA DE INFUSION PARA NUTRICION ENTERAL
2187 | 997 | EQUIPO E-PUM CON PUNZON Y BOLSA DE LAVADO X 1000 ML KANGARO | UNIDAD | 100 |  | 36445.5 | VARIOS | NUTRICION | SI |  |  |  | BOMBA DE INFUSION PARA NUTRICION ENTERAL
2188 | 1000 | EQUIPO FREEGO CON BOLSA x 1500 ml |  | 100 |  | 41878 | VARIOS | NUTRICION | SI |  |  |  | BOMBA DE INFUSION PARA NUTRICION ENTERAL
2189 | 1083 | FILTRO NUTRICION PARENTERAL 1.2 MICRA ADULTO | UNIDAD | 1 |  | 16026.444 | VARIOS | QUIMICO FARMACEUTICO
2190 | 1084 | FILTRO NUTRICION PARENTERAL 1.2 MICRA NEONATAL | UNIDAD | 1 |  | 19888.2 | VARIOS | QUIMICO FARMACEUTICO
2191 | 1085 | FILTRO NUTRICION PARENTERAL 1.2 MICRA PEDIATRICO | UNIDAD | 1 |  | 17748.355 | VARIOS | QUIMICO FARMACEUTICO
2192 | 1090 | FILTROS CYTOSPIN 4, CODIGO 5991022 | CAJA | 1 |  |  | VARIOS | LABORATORIO CLINICO
2193 | 1094 | FILTROS PARA PROCESADOR DE TEJIDOS "FORMADEHYDE FILTER CAT No.9990612" | UNIDAD | 1 |  |  | VARIOS | LABORATORIO CLINICO
2194 | 1095 | FILTROS PARA PROCESADOR DE TEJIDOS "FORMADEHYDE FILTER CAT No.9990612" | UNIDAD | 1 |  |  | VARIOS | LABORATORIO CLINICO
2195 | 1128 | GEL PARA ULTRASONIDO X GALON | UNIDAD |  | 10 | 22421 | VARIOS | QUIMICO FARMACEUTICO
2196 | 1177 | GUANTES DE NITRILO INDUSTRIALES 7 | PAR | 20 |  |  | VARIOS | QUIMICO FARMACEUTICO
2197 | 1178 | GUANTES DE NITRILO INDUSTRIALES 8 | PAR | 20 |  | 3963.024 | VARIOS | QUIMICO FARMACEUTICO
2198 | 1634 | OVEROL ESTERIL DESECHABLE EN TELA QUIRURGICA CON ESCAFANDRA Y POLAINAS Y RESORTE EN LOS PUÑOS | UNIDAD | 10 |  | 12418.6306 | VARIOS | QUIMICO FARMACEUTICO
2199 | 2394 | TRAJE ESTERIL TIPO VERDUGO CON ESCAFANDRA TALLA M | UNIDAD | 20 |  | 9645 | VARIOS | QUIMICO FARMACEUTICO
2200 | 2395 | TRAJE ESTERIL TIPO VERDUGO CON ESCAFANDRA TALLA S | UNIDAD | 20 |  | 9645 | VARIOS | QUIMICO FARMACEUTICO
2201 | 2428 | TUBO COLORIMETRICO DIOXIDO DE AZUFRE 0.5/a | UNIDAD | 2 | 8 | 214228.8 | VARIOS | QUIMICO FARMACEUTICO |  |  | SI |  | BOMBA MANUAL DRAEGER ACCURO
2202 | 2429 | TUBO COLORIMETRICO DIOXIDO DE CARBONO 100/a | UNIDAD | 2 | 8 | 202014 | VARIOS | QUIMICO FARMACEUTICO |  |  | SI |  | BOMBA MANUAL DRAEGER ACCURO
2203 | 2430 | TUBO COLORIMETRICO GASES NITROSOS 0.2/a | UNIDAD | 2 | 8 | 218926.8 | VARIOS | QUIMICO FARMACEUTICO |  |  | SI |  | BOMBA MANUAL DRAEGER ACCURO
2204 | 2431 | TUBO COLORIMETRICO MONOXIDO DE CARBONO 2/A | UNIDAD | 2 | 8 | 203893.2 | VARIOS | QUIMICO FARMACEUTICO |  |  | SI |  | BOMBA MANUAL DRAEGER ACCURO
Note on E236: SISTE: CONFIRMAR CON ODONTOLOGIA Y OTROS SERVICIOS
Note on F236: SISTE: CONFIRMAR CON ODONTOLOGIA Y OTROS SERVICIOS
Note on C238: SISTE: REQUERIDA PARA LACTARIO
Note on C258: SISTE: REPETIDO REVISR CON CUAL
Note on C382: CAJA POR 100